## Vierge
Annexe 2
LISTE DES RÉFRIGÉRATEURS POUR L'ENTREPOSAGE DES VACCINS 1
Programmation ALARME
LIEU |  |  |  |  | RÉFRIGÉRATEUR |  |  |  | TYPE DE RELEVÉ DE TEMPÉRATURE |  | RACCORDÉS SUR GÉNÉRATRICE |  | TEMPÉRATURE °C |  | DÉLAI (minutes) | Personnel utilisant ce frigo | Service responsible de la gestion des vaccins | ENDROIT OÙ SE TROUVE : | RÉFRIGÉRATEUR AUXILIAIRE POUR TRANSFERT DES VACCINS | PARTICULARITÉ
Valider et/ou modifier | Installation | Adresse | Étage | Local | Type de frigo | Marque | Format en pieds cubes | Numéro d'inventaire | graphique | enregistreur numérique | Oui | Non | Min. | Max. |  |  | Coordonnées | glaçières, icepacks, papier bulles | (ex. : panne électrique, bris mécanique, entretien du réfrigérateur)
1 La plage de température tolérée pour l'entreposage des vaccins est entre 2 et 8 oC.

## CLSC Valleyfield
Annexe 2
LISTE DES RÉFRIGÉRATEURS POUR L'ENTREPOSAGE DES VACCINS 1
Programmation ALARME
LIEU | [6 empty] | RÉFRIGÉRATEUR |  |  |  | TYPE DE RELEVÉ DE TEMPÉRATURE |  | RACCORDÉS SUR GÉNÉRATRICE |  | TEMPÉRATURE °C |  | DÉLAI (minutes) | Personnel utilisant ce frigo | Service responsable de la gestion des vaccins | ENDROIT OÙ SE TROUVE : | RÉFRIGÉRATEUR AUXILIAIRE POUR TRANSFERT DES VACCINS | PARTICULARITÉ
Valider et/ou modifier | # | Installation | Adresse | Étage | Local |  | Type de frigo | Marque | Format en pieds cubes | Numéro d'inventaire | graphique | enregistreur numérique | Oui | Non | Min. | Max. |  |  | Coordonnées | glacières, icepacks, papier bulle | (ex. : panne électrique, bris mécanique, entretien du réfrigérateur)
Valider | 1 | CLSC de Salaberry-de-Valleyfield - DSIEU | 71, rue Maden, Salaberry-de-Valleyfield | 1er | 6 |  | Commercial | Helmer | 25.2 | 07-101037 | X | X | Oui |  | 2 | 8 |  | Soins courants Infirmières | Soins courants Mélanie Derouin AA 450-371-0143 poste 3128 | Dans la même pièce avec autres disponible dans le RC-01 | Valider avec hôpital du Suroît pour capacité | Relié à une centrale d'alarme. Compléter information programmation.
Valider | 2 | CLSC de Salaberry-de-Valleyfield - DSIEU | 71, rue Maden, Salaberry-de-Valleyfield | RDC | RC-01 |  | Commercial | Sanyo Labcool PSD8B | 23,7 | 07-991004 | X | X | Oui |  | 2 | 8 |  | Infirmière petite enfance | Caroline Rancourt 450-371-0143 poste 3150 | Dans la même pièce avec glacières dans l'armoire du coin (à droite du congélateur) | Valider avec hôpital du Suroît pour capacité | Relié à une centrale d'alarme. Compléter information programmation.
Valider | 3 | CLSC de Salaberry-de-Valleyfield - DSIEU | 71, rue Maden, Salaberry-de-Valleyfield | RDC | RC-01 |  | Commercial | Thermo Scientific PSD7B | 29 | 07-034632 | X | X | Oui |  | 2 | 8 |  | Infirmières, petite enfance et soins courants | Caroline Rancourt 450-371-0143 poste 3150 | Dans la même pièce avec glacières dans l'armoire du coins (à droite du congélateur) | Valider avec hôpital du Suroît pour capacité | Relié à une centrale d'alarme. Compléter information programmation.
Cette liste a été validée avec la liste Interal - les 3 réfrigérateurs s'y trouvent.
1 La plage de température tolérée pour l'entreposage des vaccins est entre 2 et 8 °C
LISTE DES RESPONSABLES DANS LA GESTION DES VACCINS
|  | Réfrigérateur 1: | Étage: | 1er |  | Local: |  | 6
|  | Responsabilité | Nom | Fonction |  | Coordonnées |  | Réfrigérateur Identification SI-PMI
|  | Gestion des vaccins | Mélanie Derouin | Agente administrative |  | 450-371-0143 poste 3128 |  | Ne rien inscrire dans cette cellule
|  | Subsitut à la gestion des vaccins | Marie-Josée Poirier | Agente administrative |  | 450-371-0143 poste 3111 |  | Ne rien inscrire dans cette cellule
|  | Urgence gestion des vaccins | Julie Fortier | ICASI |  | 450-371-0143 poste 3218 |  | Ne rien inscrire dans cette cellule
|  | Utilisateur SI-PMI | Mélanie Derouin | Agente administrative |  | 450-371-0143 poste 3128 |  | Ne rien inscrire dans cette cellule
|  | Substitut à l'utilisateur SI-PMI | Julie Fortier | ICASI |  | 450-371-0143 poste 3218 |  | Ne rien inscrire dans cette cellule
|  | Gestionnaire du secteur | Cindy Patenaude | Gestionnaire |  | 450-371-0143 poste 3110 |  | Ne rien inscrire dans cette cellule
LISTE DES RESPONSABLES DANS LA GESTION DES VACCINS
|  | Réfrigérateur 2: | Étage: | RDC |  | Local: |  | RC-01
|  | Responsabilité | Nom | Fonction |  | Coordonnées |  | Réfrigérateur Identification SI-PMI
|  | Gestion des vaccins | Sandra Tessier | ICASI |  | 450-371-0143 poste 3182 |  | Ne rien inscrire dans cette cellule
|  | Subsitut à la gestion des vaccins | Mélanie Derouin | Agente administrative |  | 450-371-0143 poste 3128 |  | Ne rien inscrire dans cette cellule
|  | Urgence gestion des vaccins | Sandra Tessier | ICASI |  | 450-371-0143 poste 3182 |  | Ne rien inscrire dans cette cellule
|  | Utilisateur SI-PMI | Sandra Tessier | ICASI |  | 450-371-0143 poste 3182 |  | Ne rien inscrire dans cette cellule
|  | Substitut à l'utilisateur SI-PMI | Marie-Josée Poirier | Agente administrative |  | 450-371-0143 poste 3111 |  | Ne rien inscrire dans cette cellule
|  | Gestionnaire du secteur | Christine Champagne | Gestionnaire |  | 450-659-7661 poste 1633 |  | Ne rien inscrire dans cette cellule
LISTE DES RESPONSABLES DANS LA GESTION DES VACCINS
|  | Réfrigérateur 3: | Étage: | RDC |  | Local: |  | RC-01
|  | Responsabilité | Nom | Fonction |  | Coordonnées |  | Réfrigérateur Identification SI-PMI
|  | Gestion des vaccins | Mélanie Derouin( Grippe) | Agente administrative |  | 450-371-0143 poste 3128 |  | Ne rien inscrire dans cette cellule
|  | Subsitut à la gestion des vaccins | Sandra Tessier | ICASI |  | 450-371-0143 poste 3182 |  | Ne rien inscrire dans cette cellule
|  | Urgence gestion des vaccins | Sandra Tessier | ICASI |  | 450-371-0143 poste 3182 |  | Ne rien inscrire dans cette cellule
|  | Utilisateur SI-PMI | Sandra Tessier | ICASI |  | 450-371-0143 poste 3182 |  | Ne rien inscrire dans cette cellule
|  | Substitut à l'utilisateur SI-PMI | Mélanie Derouin | Agente administrative |  | 450-371-0143 poste 3128 |  | Ne rien inscrire dans cette cellule
|  | Gestionnaire du secteur | Christine Champagne | Gestionnaire |  | 450-659-7661 poste 1633 |  | Ne rien inscrire dans cette cellule

## CLSC Beauharnois
Annexe 2
LISTE DES RÉFRIGÉRATEURS POUR L'ENTREPOSAGE DES VACCINS 1
Programmation ALARME
LIEU | [6 empty] | RÉFRIGÉRATEUR |  |  |  | TYPE DE RELEVÉ DE TEMPÉRATURE |  | RACCORDÉS SUR GÉNÉRATRICE |  | TEMPÉRATURE °C |  | DÉLAI (minutes) | Personnel utilisant ce frigo | Service responsable de la gestion des vaccins | ENDROIT OÙ SE TROUVE : | RÉFRIGÉRATEUR AUXILIAIRE POUR TRANSFERT DES VACCINS | PARTICULARITÉ
Valider et/ou modifier | # | Installation | Adresse | Étage | Local |  | Type de frigo | Marque | Format en pieds cubes | Numéro d'inventaire | graphique | enregistreur numérique | Oui | Non | Min. | Max. |  |  | Coordonnées | glacières, icepacks, papier bulle | (ex. : panne électrique, bris mécanique, entretien du réfrigérateur)
Valider | 1 | CLSC de Beauharnois - DSIEU | 142, rue Saint-Laurent Beauharnois | 1 | 101 |  | Commercial | Sanyo Scientific | 12 | 200061 (07-035051) | X | X |  | X | 2 | 8 | oui | Soins courants Infirmières | Soins courants Infirmières | Salle des prélèvements sanguins | Petit réfrigérateur salle de la mini-chirurgie. Local127 | Relié à une centrale d'alarme. Compléter information programmation.
Cette liste a été validée avec la liste Interal - le réfrigérateur s'y trouve.
1 La plage de température tolérée pour l'entreposage des vaccins est entre 2 et 8 oC.
LISTE DES RESPONSABLES DANS LA GESTION DES VACCINS
|  | Réfrigérateur 1: | Étage: | 1 |  | Local: |  | 101
|  | Responsabilité | Nom | Fonction |  | Coordonnées |  | Réfrigérateur Identification SI-PMI
|  | Gestion des vaccins | Soins courants Infirmières | Infirmière |  | 450-371-0143 poste 3829 |  | Ne rien inscrire dans cette cellule
|  | Subsitut à la gestion des vaccins | Julie Fortier | ICASI |  | 450-371-0143 poste 3218 |  | Ne rien inscrire dans cette cellule
|  | Urgence gestion des vaccins | Julie Fortier | ICASI |  | 450-371-0143 poste 3218 |  | Ne rien inscrire dans cette cellule
|  | Utilisateur SI-PMI | Mélanie Derouin | Agente administrative |  | 450-371-0143 poste 3128 |  | Ne rien inscrire dans cette cellule
|  | Substitut à l'utilisateur SI-PMI | Julie Fortier | ICASI |  | 450-371-0143 poste3218 |  | Ne rien inscrire dans cette cellule
|  | Gestionnaire du secteur | Cindy Patenaude | Gestionnaire |  | 450-371-0143 poste 3218 |  | Ne rien inscrire dans cette cellule

## CLSC Saint-Chrysostome
Annexe 2
LISTE DES RÉFRIGÉRATEURS POUR L'ENTREPOSAGE DES VACCINS 1
Programmation ALARME
LIEU | [6 empty] | RÉFRIGÉRATEUR |  |  |  | TYPE DE RELEVÉ DE TEMPÉRATURE |  | RACCORDÉS SUR GÉNÉRATRICE |  | TEMPÉRATURE °C |  | DÉLAI (minutes) | Personnel utilisant ce frigo | Service responsable de la gestion des vaccins | ENDROIT OÙ SE TROUVE : | RÉFRIGÉRATEUR AUXILIAIRE POUR TRANSFERT DES VACCINS | PARTICULARITÉ
Valider et/ou modifier | # | Installation | Adresse | Étage | Local |  | Type de frigo | Marque | Format en pieds cubes | Numéro d'inventaire | graphique | enregistreur numérique | Oui | Non | Min. | Max. |  |  | Coordonnées | glacières, icepacks, papier bulle | (ex. : panne électrique, bris mécanique, entretien du réfrigérateur)
il n'y a pas de réfrigérateur pour les vaccins. (Anne-Marie Pinard)
| 1 | Pour Saint-chrysostome, c'est vrai qu'il n'y en a plus pour le moment, mais j'attends le ok pour en faire l'achat d'un nouveau. Cindy Patenaude
Cette liste a été validée avec la liste Interal - aucun réfrigérateur
1 La plage de température tolérée pour l'entreposage des vaccins est entre 2 et 8 oC.
LISTE DES RESPONSABLES DANS LA GESTION DES VACCINS
|  | Réfrigérateur: | Étage: |  |  | Local:
|  | Responsabilité | Nom | Fonction |  | Coordonnées |  | Réfrigérateur Identification SI-PMI
|  | Gestion des vaccins | Catherine Maheu | ICASI |  | 450-829-2321 poste 1223 |  | Ne rien inscrire dans cette cellule
|  | Subsitut à la gestion des vaccins | Cindy Patenaude | gestionnaire |  | 450-371-0143 poste 3110 |  | Ne rien inscrire dans cette cellule
|  | Urgence gestion des vaccins | Catherine Maheu | ICASI |  | 450-829-2321 poste1223 |  | Ne rien inscrire dans cette cellule
|  | Utilisateur SI-PMI | Diane Raymond | agente administrative |  | 450-829-2321 poste1301 |  | Ne rien inscrire dans cette cellule
|  | Substitut à l'utilisateur SI-PMI | Lizette Lecompte | agente administrative |  | 450-829-2321 poste 1324 |  | Ne rien inscrire dans cette cellule
|  | Gestionnaire du secteur | Cindy Patenaude | gestionnaire |  | 450-371-0143 poste3110 |  | Ne rien inscrire dans cette cellule

## CSLC Huntingdon
Annexe 2
LISTE DES RÉFRIGÉRATEURS POUR L'ENTREPOSAGE DES VACCINS 1
Programmation ALARME
LIEU | [6 empty] | RÉFRIGÉRATEUR |  |  |  | TYPE DE RELEVÉ DE TEMPÉRATURE |  | RACCORDÉS SUR GÉNÉRATRICE |  | TEMPÉRATURE °C |  | DÉLAI (minutes) | Personnel utilisant ce frigo | Service responsable de la gestion des vaccins | ENDROIT OÙ SE TROUVE : | RÉFRIGÉRATEUR AUXILIAIRE POUR TRANSFERT DES VACCINS | PARTICULARITÉ
Valider et/ou modifier | # | Installation | Adresse | Étage | Local |  | Type de frigo | Marque | Format en pieds cubes | Numéro d'inventaire | graphique | enregistreur numérique | Oui | Non | Min. | Max. |  |  | Coordonnées | glacières, icepacks, papier bulle | (ex. : panne électrique, bris mécanique, entretien du réfrigérateur)
Valider | 1 | CLSC Huntingdon - DSIEU | 10, rue King Huntingdon | niveau 2 | 221 |  | Commercial | Sanyo biomedical refrigerator | 5.7 | n/d mais no de série: 080500273 |  | X |  | X | 2 | 8 | 15 | Soins courants Infirmières | Soins courants Infirmières | glacières et papier bulle local 205, ice packs local 213 dans autre frigo | oui, dans un autre établissement au CHCH | Compléter information programmation.
Cette liste a été validée avec la liste Interal - le réfrigérateur ne s'y trouvait pas, je l'ai ajouté pour que la personne en charge vérifi.
1 La plage de température tolérée pour l'entreposage des vaccins est entre 2 et 8 oC.
LISTE DES RESPONSABLES DANS LA GESTION DES VACCINS
|  | Réfrigérateur 1: | Étage: | niveau 2 |  | Local: |  | 221
|  | Responsabilité | Nom | Fonction |  | Coordonnées |  | Réfrigérateur Identification SI-PMI
|  | Gestion des vaccins | Catherine Maheu | ICASI |  | 450-829-2321 poste 1223 |  | Ne rien inscrire dans cette cellule
|  | Subsitut à la gestion des vaccins | Cindy Patenaude | gestionnaire |  | 450-371-0143 poste 3110 |  | Ne rien inscrire dans cette cellule
|  | Urgence gestion des vaccins | Catherine Maheu | ICASI |  | 450-829-2321 poste 1223 |  | Ne rien inscrire dans cette cellule
|  | Utilisateur SI-PMI | Diane Raymond | Agente administrative |  | 450-829-2321 poste1301 |  | Ne rien inscrire dans cette cellule
|  | Substitut à l'utilisateur SI-PMI | Lizette Lecompte | Agente administrative |  | 450-829-2321 poste1324 |  | Ne rien inscrire dans cette cellule
|  | Gestionnaire du secteur | Cindy Patenaude | gestionnaire |  | 450-371-0143 poste3110 |  | Ne rien inscrire dans cette cellule

## CLSC Saint-Rémi
Annexe 2
LISTE DES RÉFRIGÉRATEURS POUR L'ENTREPOSAGE DES VACCINS 1
Programmation ALARME
LIEU | [6 empty] | RÉFRIGÉRATEUR |  |  |  | TYPE DE RELEVÉ DE TEMPÉRATURE |  | RACCORDÉS SUR GÉNÉRATRICE |  | TEMPÉRATURE °C |  | DÉLAI (minutes) | Personnel utilisant ce frigo | Service responsable de la gestion des vaccins | ENDROIT OÙ SE TROUVE : | RÉFRIGÉRATEUR AUXILIAIRE POUR TRANSFERT DES VACCINS | PARTICULARITÉ
Valider et/ou modifier | # | Installation | Adresse | Étage | Local |  | Type de frigo | Marque | Format en pieds cubes | Numéro d'inventaire | graphique | enregistreur numérique | Oui | Non | Min. | Max. |  |  | Coordonnées | glacières, icepacks, papier bulle | (ex. : panne électrique, bris mécanique, entretien du réfrigérateur)
Valider | 1 | CLSC Saint-Rémi - DSIEU | 2, rue Sainte-Famille Saint-Rémi | 1 | 109 |  | Commercial | Sanyo Medicool MPR 513 | 17.2 | GBM2950 |  | X |  | X | 2 | 8 | ? | Première ligne | inf Cl. Poste 6208 chantal sabourin | local 109 | HAL | Relié à une centrale d'alarme. Compléter information programmation.
Valider | 2 | CLSC Saint-Rémi - DSIEU | 2, rue Sainte-Famille Saint-Rémi | 1 | 109 |  | Domestique | Inglis | +/- 16 | X | Aucun | Aucun |  | X | aucun | aucun |  | FEJ surplus | aucun | local 178 | HAL | Thermomêtre min, max. frigo substitut eb cas de bris de frigo
Valider | 3 | CLSC Saint-Rémi - DSIEU | 2, rue Sainte-Famille Saint-Rémi | 1 | 176 |  | Commercial | Helmer Scientic IPR120 | 20.2 | AGM3158 | X |  |  | X | 2 | 8 | ? | FEJ | Alexandra Rodier Poste 6309 | local 178 | HAL | Relié à une centrale d'alarme. Compléter information programmation.
Cette liste a été validée avec la liste Interal - un réfrigérateur y était et 2 ne s'y trouvaient pas, j'ai ajouté pour que la personne en charge vérifie.
1 La plage de température tolérée pour l'entreposage des vaccins est entre 2 et 8 oC.
LISTE DES RESPONSABLES DANS LA GESTION DES VACCINS
|  | Réfrigérateur 1: | Étage: | 1 |  | Local: |  | 109
|  | Responsabilité | Nom | Fonction |  | Coordonnées |  | Réfrigérateur Identification SI-PMI
Chantal Sabourin dit que c'est Linda Lefrançois. |  | Gestion des vaccins | Linda Lefrançois | Infirmière clinicienne |  | 450-454-4671poste 6216 |  | Ne rien inscrire dans cette cellule
|  | Subsitut à la gestion des vaccins | Chantal Ellyson | ICASI |  | poste 6216 |  | Ne rien inscrire dans cette cellule
|  | Urgence gestion des vaccins | Chantal Ellyson | ICASI |  | poste 6216 |  | Ne rien inscrire dans cette cellule
|  | Utilisateur SI-PMI | Johanne Dupuis | Agente admin |  | poste 6268 |  | Ne rien inscrire dans cette cellule
|  | Substitut à l'utilisateur SI-PMI | Valérie Jeanson | Agente admin |  | poste 6316 |  | Ne rien inscrire dans cette cellule
|  | Gestionnaire du secteur | Nancy Denault | Chef interim 1ere ligne |  | poste 3363 |  | Ne rien inscrire dans cette cellule
LISTE DES RESPONSABLES DANS LA GESTION DES VACCINS
|  | Réfrigérateur 2: | Étage: | 1 |  | Local: |  | 109
|  | Responsabilité | Nom | Fonction |  | Coordonnées |  | Réfrigérateur Identification SI-PMI
|  | Gestion des vaccins | ICASI 0-5 ans |  |  | 450-659-7661 poste 1697 |  | Ne rien inscrire dans cette cellule
|  | Subsitut à la gestion des vaccins | infirmière 0-5 ans |  |  | 450-659-7661 poste 6345 |  | Ne rien inscrire dans cette cellule
|  | Urgence gestion des vaccins | ICASI 0-5 ans |  |  | 450-659-7661 poste 1697 |  | Ne rien inscrire dans cette cellule
|  | Utilisateur SI-PMI | ICASI 0-5 ans |  |  | 450-659-7661 poste 1697 |  | Ne rien inscrire dans cette cellule
|  | Substitut à l'utilisateur SI-PMI | ICASI 6-17 ans |  |  | Poste 1697 Poste 1449 |  | Ne rien inscrire dans cette cellule
|  | Gestionnaire du secteur | 0-5 ans: Christine Champagne 6-17 ans:Chantal Rochon |  |  | C.C. 1633 C.R. 3413 |  | Ne rien inscrire dans cette cellule
LISTE DES RESPONSABLES DANS LA GESTION DES VACCINS
|  | Réfrigérateur 3: | Étage: | 1 |  | Local: |  | 176
|  | Responsabilité | Nom | Fonction |  | Coordonnées |  | Réfrigérateur Identification SI-PMI
|  | Gestion des vaccins | ICASI 0-5 ans |  |  | Poste 1697 |  | Ne rien inscrire dans cette cellule
|  | Subsitut à la gestion des vaccins | ICASI 6-17ans |  |  | Poste 1449 |  | Ne rien inscrire dans cette cellule
|  | Urgence gestion des vaccins | ICASI 0-5 ans |  |  | Poste 1697 |  | Ne rien inscrire dans cette cellule
|  | Utilisateur SI-PMI | ICASI 0-5 ans ICASI 6-17ans |  |  | Poste 1697 Poste 1449 |  | Ne rien inscrire dans cette cellule
|  | Substitut à l'utilisateur SI-PMI | ICASI 0-5 ans ICASI 6-17ans |  |  | Poste 1697 Poste 1449 |  | Ne rien inscrire dans cette cellule
|  | Gestionnaire du secteur | 0-5 ans: Christine Champagne 6-17 ans:Chantal Rochon |  |  | C.C. 1633 C.R. 3413 |  | Ne rien inscrire dans cette cellule

## CLSC Napierville
Annexe 2
LISTE DES RÉFRIGÉRATEURS POUR L'ENTREPOSAGE DES VACCINS 1
Programmation ALARME
LIEU | [6 empty] | RÉFRIGÉRATEUR |  |  |  | TYPE DE RELEVÉ DE TEMPÉRATURE |  | RACCORDÉS SUR GÉNÉRATRICE |  | TEMPÉRATURE °C |  | DÉLAI (minutes) | Personnel utilisant ce frigo | Service responsable de la gestion des vaccins | ENDROIT OÙ SE TROUVE : | RÉFRIGÉRATEUR AUXILIAIRE POUR TRANSFERT DES VACCINS | PARTICULARITÉ
Valider et/ou modifier | # | Installation | Adresse | Étage | Local |  | Type de frigo | Marque | Format en pieds cubes | Numéro d'inventaire | graphique | enregistreur numérique | Oui | Non | Min. | Max. |  |  | Coordonnées | glacières, icepacks, papier bulle | (ex. : panne électrique, bris mécanique, entretien du réfrigérateur)
Valider | 1 | CLSC Napierville - DSIEU | 509, rue Saint-Jacques Napierville |  | 22 |  | Commercial | Thermo Scientific, TSX séries | 18 | No de série: 1114538301180926 |  | x | x (batterie) | X | 2 | 8 |  | Première ligne et FEJ | Linda Lefrançois poste 6321 Michèle Gauthier poste 6277 | Local 22 sous les tablettes | Pourrait être transférer au CLSC de St-Rémi sinon c'est à la pharmacie du HAL | Relié à une centrale d'alarme. Compléter information programmation.
Valider | 2 | CLSC Napierville - DSIEU | 509, rue Saint-Jacques Napierville |  | 018 |  | Domestique | McLaren | 18 | No. série: DV388649V |  |  |  | x |  |  |  | Frigo du centre de prélèvement - aucun vaccin | aucun |  |  | Thermomêtre min, max. frigo substitut eb cas de bris de frigo
Cette liste a été validée avec la liste Interal - les réfrigérateurs ne s'y trouvaient pas, j'ai ajouté pour que la personne en charge vérifie.
1 La plage de température tolérée pour l'entreposage des vaccins est entre 2 et 8 oC.
LISTE DES RESPONSABLES DANS LA GESTION DES VACCINS
|  | Réfrigérateur 1: | Étage: |  |  | Local: |  | 22
|  | Responsabilité | Nom | Fonction |  | Coordonnées |  | Réfrigérateur Identification SI-PMI
|  | Gestion des vaccins | Linda Lefrançois | infirmière |  | 450-245-3336 Poste 6321 |  | Ne rien inscrire dans cette cellule
|  | Subsitut à la gestion des vaccins | Michèle Gauthier | infirmière |  | poste 6277 |  | Ne rien inscrire dans cette cellule
|  | Urgence gestion des vaccins | Chantal Ellyson Jessica Dupuis | ICASI |  | poste 6216 poste 1697 |  | Ne rien inscrire dans cette cellule
|  | Utilisateur SI-PMI | Johanne Dupuis | Agente admin |  | poste 6268 |  | Ne rien inscrire dans cette cellule
|  | Substitut à l'utilisateur SI-PMI | Valérie Jeanson | Agente admin |  | poste 6316 |  | Ne rien inscrire dans cette cellule
|  | Gestionnaire du secteur | Nancy Denault | Chef interim 1ere ligne |  | poste 3363 |  | Ne rien inscrire dans cette cellule
LISTE DES RESPONSABLES DANS LA GESTION DES VACCINS
|  | Réfrigérateur 2: | Étage: |  |  | Local: |  | 018
|  | Responsabilité | Nom | Fonction |  | Coordonnées |  | Réfrigérateur Identification SI-PMI
|  | Gestion des vaccins | aucun vaccin |  |  |  |  | Ne rien inscrire dans cette cellule
|  | Subsitut à la gestion des vaccins | [5 empty] | Ne rien inscrire dans cette cellule
|  | Urgence gestion des vaccins | [5 empty] | Ne rien inscrire dans cette cellule
|  | Utilisateur SI-PMI | [5 empty] | Ne rien inscrire dans cette cellule
|  | Substitut à l'utilisateur SI-PMI | [5 empty] | Ne rien inscrire dans cette cellule
|  | Gestionnaire du secteur | [5 empty] | Ne rien inscrire dans cette cellule

## CLSC Kateri
Annexe 2
LISTE DES RÉFRIGÉRATEURS POUR L'ENTREPOSAGE DES VACCINS 1
Programmation ALARME
LIEU | [6 empty] | RÉFRIGÉRATEUR |  |  |  | TYPE DE RELEVÉ DE TEMPÉRATURE |  | RACCORDÉS SUR GÉNÉRATRICE |  | TEMPÉRATURE °C |  | DÉLAI (minutes) | Personnel utilisant ce frigo | Service responsable de la gestion des vaccins | ENDROIT OÙ SE TROUVE : | RÉFRIGÉRATEUR AUXILIAIRE POUR TRANSFERT DES VACCINS | PARTICULARITÉ
Valider et/ou modifier | # | Installation | Adresse | Étage | Local |  | Type de frigo | Marque | Format en pieds cubes | Numéro d'inventaire | graphique | enregistreur numérique | Oui | Non | Min. | Max. |  |  | Coordonnées | glacières, icepacks, papier bulle | (ex. : panne électrique, bris mécanique, entretien du réfrigérateur)
Valider | 1 | CLSC-Kateri - DSIEU | 90, boul. Marie-Victorin Candiac | 1er | 11.04 |  | Commercial | Fisher Scientific | 45 | IM972622 GBM2952 | X | X |  | X | 2 | 8 | n/d | Personnel première ligne | Première ligne Sophie Carey poste 1269 | Salle 12 | Transfert au HAL | Relié à une centrale d'alarme. Compléter information programmation.
Valider | 2 | CLSC-Kateri - DSIEU | 90, boul. Marie-Victorin Candiac | 1er | 11.07 |  | Domestique | Frigidaire | 17.3 | n/d |  | X |  | X | 2 | 8 | n/d | Personnel première ligne surplus Aucun vaccin | Première ligne | Salle près des archives | n/a | Non relié au système d'alarme.Compléter information programmation.
Valider | 3 | CLSC-Kateri - DSIEU | 90, boul. Marie-Victorin Candiac | 2e | 23.06 |  | Commercial | Fischer Scientific | 45 | IM971822 GBM2951 | X |  |  | X | 2 | 8 | n/d | FEJ | ICASI 450-659-7661 Poste 1697 | local 23,14 | local 23,14 | Relié à une centrale d'alarme. Compléter information programmation.
Cette liste a été validée avec la liste Interal - les réfrigérateurs ne s'y trouvaient pas, j'ai ajouté pour que la personne en charge vérifie.
1 La plage de température tolérée pour l'entreposage des vaccins est entre 2 et 8 oC.
LISTE DES RESPONSABLES DANS LA GESTION DES VACCINS
|  | Réfrigérateur 1: | Étage: | 1er |  | Local: |  | 11.04
|  | Responsabilité | Nom | Fonction |  | Coordonnées |  | Réfrigérateur Identification SI-PMI
|  | Gestion des vaccins | Sophie Carey | Infirmière clinicienne |  | 450-699-3333Poste 1269 |  | Ne rien inscrire dans cette cellule
|  | Subsitut à la gestion des vaccins | Karine Derail | Infirmière clinicienne |  | poste 1239 |  | Ne rien inscrire dans cette cellule
|  | Urgence gestion des vaccins | Isabelle Dulude | Infirmière clinicienne |  | poste 1681 |  | Ne rien inscrire dans cette cellule
|  | Utilisateur SI-PMI | Marie-Ève Griffin | Agente admin |  | poste 1274 |  | Ne rien inscrire dans cette cellule
|  | Substitut à l'utilisateur SI-PMI | [5 empty] | Ne rien inscrire dans cette cellule
|  | Gestionnaire du secteur | Nancy Denault | Chef interim 1ere ligne |  | poste 3363 |  | Ne rien inscrire dans cette cellule
LISTE DES RESPONSABLES DANS LA GESTION DES VACCINS
|  | Réfrigérateur 2: | Étage: | 1er |  | Local: |  | 11.07
|  | Responsabilité | Nom | Fonction |  | Coordonnées |  | Réfrigérateur Identification SI-PMI
|  | Gestion des vaccins | Première ligne - aucun vaccin |  |  |  |  | Ne rien inscrire dans cette cellule
|  | Subsitut à la gestion des vaccins | [5 empty] | Ne rien inscrire dans cette cellule
|  | Urgence gestion des vaccins | [5 empty] | Ne rien inscrire dans cette cellule
|  | Utilisateur SI-PMI | [5 empty] | Ne rien inscrire dans cette cellule
|  | Substitut à l'utilisateur SI-PMI | [5 empty] | Ne rien inscrire dans cette cellule
|  | Gestionnaire du secteur | [5 empty] | Ne rien inscrire dans cette cellule
LISTE DES RESPONSABLES DANS LA GESTION DES VACCINS
|  | Réfrigérateur 3: | Étage: | 2e |  | Local: |  | 23.06
|  | Responsabilité | Nom | Fonction |  | Coordonnées |  | Réfrigérateur Identification SI-PMI
|  | Gestion des vaccins | ICASI 0-5 ans |  |  | Poste 1697 |  | Ne rien inscrire dans cette cellule
|  | Subsitut à la gestion des vaccins | ICASI 6-17ans |  |  | Poste 1449 |  | Ne rien inscrire dans cette cellule
|  | Urgence gestion des vaccins | ICASI 0-5 ans |  |  | Poste 1697 |  | Ne rien inscrire dans cette cellule
|  | Utilisateur SI-PMI | ICASI 0-5 ans ICASI 6-17ans |  |  | Poste 1697 Poste 1449 |  | Ne rien inscrire dans cette cellule
|  | Substitut à l'utilisateur SI-PMI | ICASI 0-5 ans ICASI 6-17ans |  |  | Poste 1697 Poste 1449 |  | Ne rien inscrire dans cette cellule
|  | Gestionnaire du secteur | 0-5 ans: Christine Champagne 6-17 ans:Chantal Rochon |  |  | C.C. 1633 C.R. 3413 |  | Ne rien inscrire dans cette cellule

## CLSC Châteauguay
Annexe 2
LISTE DES RÉFRIGÉRATEURS POUR L'ENTREPOSAGE DES VACCINS 1
Programmation ALARME
LIEU | [6 empty] | RÉFRIGÉRATEUR |  |  |  | TYPE DE RELEVÉ DE TEMPÉRATURE |  | RACCORDÉS SUR GÉNÉRATRICE |  | TEMPÉRATURE °C |  | DÉLAI (minutes) | Personnel utilisant ce frigo | Service responsable de la gestion des vaccins | ENDROIT OÙ SE TROUVE : | RÉFRIGÉRATEUR AUXILIAIRE POUR TRANSFERT DES VACCINS | PARTICULARITÉ
Valider et/ou modifier | # | Installation | Adresse | Étage | Local |  | Type de frigo | Marque | Format en pieds cubes | Numéro d'inventaire | graphique | enregistreur numérique | Oui | Non | Min. | Max. |  |  | Coordonnées | glacières, icepacks, papier bulle | (ex. : panne électrique, bris mécanique, entretien du réfrigérateur)
Valider | 1 | CLSC Châteauguay - DSIEU | 95, avenue de la Verdure Châteauguay |  | 1201 (135) Infirmières services multiclientèle |  | Commercial | Sanyo Scientific GBM 2947 |  | GBM 2947 |  | X | X |  | 2 | 8 |  | Personnel infirmier | Diane Laberge 450-699-3333 poste 3418 ou une infirmière de la clinique de soins |  | Hôpital Anna-Laberge
Valider | 2 | CLSC Châteauguay - DSIEU | 95, avenue de la Verdure Châteauguay | 2e | FEJ |  | Commercial | Sanyo Medicool |  | GBM 2948 / 06-002949 |  | X | X |  | 2 | 8 |  | FEJ (0-5 ans) | Nancy Denault 450-699-3333 poste 1697 |  | Hôpital Anna-Laberge
Valider | 3 | CLSC Châteauguay - DSIEU | 95, avenue de la Verdure Châteauguay | 2e | FEJ |  | Commercial | Thermo Scientific |  | 032222 |  | X | X |  | 2 | 8 |  | FEJ (scolaire) | Hélène Forgues 450-699-3333 poste 1449 |  | Hôpital Anna-Laberge
Cette liste a été validée avec la liste Interal - 1 réfrigérateur s'y trouve, j'ai ajouté les 2 autres
1 La plage de température tolérée pour l'entreposage des vaccins est entre 2 et 8 oC.
LISTE DES RESPONSABLES DANS LA GESTION DES VACCINS
|  | Réfrigérateur 1: | Étage: |  |  | Local: |  | 1201 (135) Infirmières services multiclientèle
|  | Responsabilité | Nom | Fonction |  | Coordonnées |  | Réfrigérateur Identification SI-PMI
|  | Gestion des vaccins | Marie-Josée Ricard | Infirmière |  | 450-699-3333 poste 3418 |  | Ne rien inscrire dans cette cellule
|  | Subsitut à la gestion des vaccins | Diane Laberge | ICASI |  | 450-699-3333 poste 3418 |  | Ne rien inscrire dans cette cellule
|  | Urgence gestion des vaccins | Diane Laberge | ICASI |  | 450-699-3333 poste 3418 |  | Ne rien inscrire dans cette cellule
|  | Utilisateur SI-PMI | Sylvie Trottier | Agente admin |  | poste 2506 |  | Ne rien inscrire dans cette cellule
|  | Substitut à l'utilisateur SI-PMI | [5 empty] | Ne rien inscrire dans cette cellule
|  | Gestionnaire du secteur | Nancy Denault | Chef interim 1ere ligne |  | poste 3363 |  | Ne rien inscrire dans cette cellule
LISTE DES RESPONSABLES DANS LA GESTION DES VACCINS
|  | Réfrigérateur 2: | Étage: | 2e |  | Local: |  | FEJ
|  | Responsabilité | Nom | Fonction |  | Coordonnées |  | Réfrigérateur Identification SI-PMI
|  | Gestion des vaccins | ICASI 0-5 ans |  |  | Poste 1697 |  | Ne rien inscrire dans cette cellule
|  | Subsitut à la gestion des vaccins | ICASI 6-17ans |  |  | Poste 1449 |  | Ne rien inscrire dans cette cellule
|  | Urgence gestion des vaccins | ICASI 0-5 ans |  |  | Poste 1697 |  | Ne rien inscrire dans cette cellule
|  | Utilisateur SI-PMI | ICASI 0-5 ans ICASI 6-17ans |  |  | Poste 1697 Poste 1449 |  | Ne rien inscrire dans cette cellule
|  | Substitut à l'utilisateur SI-PMI | ICASI 0-5 ans ICASI 6-17ans |  |  |  |  | Ne rien inscrire dans cette cellule
|  | Gestionnaire du secteur | 0-5 ans: Christine Champagne 6-17 ans:Chantal Rochon |  |  | C.C. 1633 C.R. 3413 |  | Ne rien inscrire dans cette cellule
LISTE DES RESPONSABLES DANS LA GESTION DES VACCINS
|  | Réfrigérateur 3: | Étage: | 2e |  | Local: |  | FEJ
|  | Responsabilité | Nom | Fonction |  | Coordonnées |  | Réfrigérateur Identification SI-PMI
|  | Gestion des vaccins | ICASI 6-17ans |  |  | Poste 1449 |  | Ne rien inscrire dans cette cellule
|  | Subsitut à la gestion des vaccins | ICASI 0-5 ans |  |  | Poste 1697 |  | Ne rien inscrire dans cette cellule
|  | Urgence gestion des vaccins | ICASI 6-17ans |  |  | Poste 1449 |  | Ne rien inscrire dans cette cellule
|  | Utilisateur SI-PMI | ICASI 0-5 ans ICASI 6-17ans |  |  | Poste 1697 Poste 1449 |  | Ne rien inscrire dans cette cellule
|  | Substitut à l'utilisateur SI-PMI | ICASI 0-5 ans ICASI 6-17ans |  |  | Poste 1697 Poste 1449 |  | Ne rien inscrire dans cette cellule
|  | Gestionnaire du secteur | 0-5 ans: Christine Champagne 6-17 ans:Chantal Rochon |  |  | C.C. 1633 C.R. 3413 |  | Ne rien inscrire dans cette cellule

## CLSC Rigaud
Annexe 2
LISTE DES RÉFRIGÉRATEURS POUR L'ENTREPOSAGE DES VACCINS 1
Programmation ALARME
LIEU | [6 empty] | RÉFRIGÉRATEUR |  |  |  | TYPE DE RELEVÉ DE TEMPÉRATURE |  | RACCORDÉS SUR GÉNÉRATRICE |  | TEMPÉRATURE °C |  | DÉLAI (minutes) | Personnel utilisant ce frigo | Service responsable de la gestion des vaccins | ENDROIT OÙ SE TROUVE : | RÉFRIGÉRATEUR AUXILIAIRE POUR TRANSFERT DES VACCINS | PARTICULARITÉ
Valider et/ou modifier | # | Installation | Adresse | Étage | Local |  | Type de frigo | Marque | Format en pieds cubes | Numéro d'inventaire | graphique | enregistreur numérique | Oui | Non | Min. | Max. |  |  | Coordonnées | glacières, icepacks, papier bulle | (ex. : panne électrique, bris mécanique, entretien du réfrigérateur)
Val. Et modif. | 1 | CLSC de Rigaud - DSIEU | 59, rue Saint-Viateur Rigaud |  | 106 |  | Commercial | Helmer | HLR-120 |  |  |  | X |  |  |  |  | CASI: 10% Petite enfance: 90% | Johanne Laflamme (petite enfance) 450-451-6609 poste 436 |  |  | Relié à une centrale d'alarme. Compléter information programmation.
1 La plage de température tolérée pour l'entreposage des vaccins est entre 2 et 8 oC.
LISTE DES RESPONSABLES DANS LA GESTION DES VACCINS
|  | Réfrigérateur 1: | Étage: |  |  | Local: |  | 106
|  | Responsabilité | Nom | Fonction |  | Coordonnées |  | Réfrigérateur Identification SI-PMI
|  | Gestion des vaccins | Joanne Chaput ou infirmière disponible | infirmière clinicienne |  | 450-763-2572 poste 348 ou 450-455-6171 poste 70345 |  | Ne rien inscrire dans cette cellule
|  | Subsitut à la gestion des vaccins | Vanessa Ranger | agente administrative |  | 450-455-6171 poste 70506 |  | Ne rien inscrire dans cette cellule
|  | Urgence gestion des vaccins | Nathalie Sauvé | ICASI |  | 450-455-6171 poste 71239 |  | Ne rien inscrire dans cette cellule
|  | Utilisateur SI-PMI | Vanessa Ranger | agente administrative |  | 450-455-6171 poste70506 |  | Ne rien inscrire dans cette cellule
|  | Substitut à l'utilisateur SI-PMI | Raphaëlle Longtin | agente administrative |  | 450-455-6171 poste 710113 |  | Ne rien inscrire dans cette cellule
|  | Gestionnaire du secteur | Christine Champagne | Chef de programme |  | 450-659-7661 poste1633 |  | Ne rien inscrire dans cette cellule

## CLSC de Saint-Polycarpe
Annexe 2
LISTE DES RÉFRIGÉRATEURS POUR L'ENTREPOSAGE DES VACCINS 1
Programmation ALARME
LIEU | [6 empty] | RÉFRIGÉRATEUR |  |  |  | TYPE DE RELEVÉ DE TEMPÉRATURE |  | RACCORDÉS SUR GÉNÉRATRICE |  | TEMPÉRATURE °C |  | DÉLAI (minutes) | Personnel utilisant ce frigo | Service responsable de la gestion des vaccins | ENDROIT OÙ SE TROUVE : | RÉFRIGÉRATEUR AUXILIAIRE POUR TRANSFERT DES VACCINS | PARTICULARITÉ
Valider et/ou modifier | # | Installation | Adresse | Étage | Local |  | Type de frigo | Marque | Format en pieds cubes | Numéro d'inventaire | graphique | enregistreur numérique | Oui | Non | Min. | Max. |  |  | Coordonnées | glacières, icepacks, papier bulle | (ex. : panne électrique, bris mécanique, entretien du réfrigérateur)
Valider | 1 | CLSC de Saint-Polycarpe - DSIEU | 11, boul. De la Cité des jeunes Saint-Polycarpe | 1 | 113 |  | Commercial | Helmer | HLR-120 | 100080 (08-018252) | x | X (donné inscrit manuellement également) |  | X | 2? | 8? |  | CASI: 10% Petite enfance: 90% | CASI: Josée St-Onge Petite enfance: à tour de rôle | En face du 102 dans boîte en bois. | CLSC Vaudreuil? | Relié à une centrale d'alarme. Compléter information programmation
Cette liste a été validée avec la liste Interal - le réfrigérateur s'y trouve.
1 La plage de température tolérée pour l'entreposage des vaccins est entre 2 et 8 oC.
LISTE DES RESPONSABLES DANS LA GESTION DES VACCINS
|  | Réfrigérateur 1: | Étage: | 1 |  | Local: |  | 113
|  | Responsabilité | Nom | Fonction |  | Coordonnées |  | Réfrigérateur Identification SI-PMI
|  | Gestion des vaccins | CASI: Josée St-Onge(a pris sa retraite) Petite enfance: Joanne Chaput | infirmières en 0-5 ans |  | 450-763-2572 poste 348 |  | Ne rien inscrire dans cette cellule
|  | Subsitut à la gestion des vaccins | Vanessa Ranger | Agente administrative |  | 450-455-6171 poste 70506 |  | Ne rien inscrire dans cette cellule
|  | Urgence gestion des vaccins | Nathalie Sauvé | ICASI |  | 450-455-6171 poste 71239 |  | Ne rien inscrire dans cette cellule
|  | Utilisateur SI-PMI | Vanessa Ranger | Agente administrative |  | 450-455-6171 poste 70506 |  | Ne rien inscrire dans cette cellule
|  | Substitut à l'utilisateur SI-PMI | Raphaëlle Longtin | Agente administrative |  | 450-455-6171 poste 70113 |  | Ne rien inscrire dans cette cellule
|  | Gestionnaire du secteur | Christine Champagne | Chef de pogramme 0-5 ans inf. |  | 450-659-7661 poste1633 |  | Ne rien inscrire dans cette cellule

## CLSC de Vaudreui-Dorion
Annexe 2
LISTE DES RÉFRIGÉRATEURS POUR L'ENTREPOSAGE DES VACCINS 1
Programmation ALARME
LIEU | [6 empty] | RÉFRIGÉRATEUR |  |  |  | TYPE DE RELEVÉ DE TEMPÉRATURE |  | RACCORDÉS SUR GÉNÉRATRICE |  | TEMPÉRATURE °C |  | DÉLAI (minutes) | Personnel utilisant ce frigo | Service responsable de la gestion des vaccins | ENDROIT OÙ SE TROUVE : | RÉFRIGÉRATEUR AUXILIAIRE POUR TRANSFERT DES VACCINS | PARTICULARITÉ
Valider et/ou modifier | # | Installation | Adresse | Étage | Local |  | Type de frigo | Marque | Format en pieds cubes | Numéro d'inventaire | graphique | enregistreur numérique | Oui | Non | Min. | Max. |  |  | Coordonnées | glacières, icepacks, papier bulle | (ex. : panne électrique, bris mécanique, entretien du réfrigérateur)
Valider | 1 | CLSC de Vaudreuil-Dorion - DSIEU | 3031, boul. De la Gare Vaudreuil-Dorion | 1 | 130 |  | Commercial | Sanyo | MPR-513 SN: 01110833 | CSSSVS017358 | X | X (donné inscrit manuellement également) | X |  | 2 | 8 |  | Pharmacies/CLIMAT/Privées/Vaccins influenza Santé publique | Vanessa Ranger 450-455-6171 poste 70506 Soins courants | 130 | Glacières | Relié à une centrale d'alarme. Compléter information programmation.
Valider | 2 | CLSC de Vaudreuil-Dorion - DSIEU | 3031, boul. De la Gare Vaudreuil-Dorion | 1 | 130 |  | Commercial | Sanyo | MPR-1014 SN: 09020033 | CSSSVS041556 | X | X (donné inscrit manuellement également) | X |  | 2 | 8 |  | CASI: 50% Petite enfance: 50% | Vanessa Ranger 450-455-6171 poste 70506 Soins courants Raphaelle Longtin poste 70113 Petite-enfance | 130 | Glacières | Relié à une centrale d'alarme. Compléter information programmation.
Valider | 3 | CLSC de Vaudreuil-Dorion - DSIEU | 3031, boul. De la Gare Vaudreuil-Dorion | 3 | 361 |  | Commercial | Helmer | HLR-105 | aucun # (08-016904) |  |  | X |  | 2 | 8 |  | GMF | Lynda Plourde, 450-455-6171 poste 71366 infirmière GMF |  |  | Non relié à une centrale d'alarme. Compléter information programmation.
Valider | 4 | CLSC de Vaudreuil-Dorion - DSIEU | 3031, boul. De la Gare Vaudreuil-Dorion | 3e | 312 |  | Domestique | Daewood | Petit frigo pas de congélateur | CSSSVS 003092 | N/A | N/A |  | X |  |  | PAS ALARME | Clinique spécialisée | Infirmière clinique spécialisée | Salle de recouvrement endoscopie | Ne contient pas de vaccin, nous conservons les produits pour Tx immunothérapie de la clientèle (ORL) | Non relié à une centrale d'alarme. Compléter information programmation
Valider | 5 | CLSC de Vaudreuil-Dorion - DRHCAJ | 3031, boul. De la Gare Vaudreuil-Dorion | 2e | 240 |  | Domestique | Danby, designer sans congélateur | 3.3 |  | non | non |  | X | 2 | 8 | non | Infirmière du bureau de santé (Céline Bastien) - Aucun vaccin | Infirmière du bureau de santé (Céline Bastien) | Local 240 | Local 238 | Non relié à une centrale d'alarme. Compléter information programmation.
Valider | 6 | CLSC de Vaudreuil-Dorion - DRHCAJ | 3031, boul. De la Gare Vaudreuil-Dorion | 2e | 238 |  | Commercial | Sanyo, biomédical SR-L6111 | 5.5 | GBM-3134 |  | oui |  | X | 2 | 8 | oui | Infirmière du bureau de santé (Céline Bastien) | Infirmière du bureau de santé (Céline Bastien) | Local 240 | Local 240 | Compléter information programmation.
Valider | 7 | CLSC de Vaudreuil-Dorion - DPJASP | 3031, boul. De la Gare Vaudreuil-Dorion | 2e | 227C |  | Commercial | Sanyo, biomédical SR-L6111 | 5.5 | GBM-3134 |  | oui | X |  | 2 | 8 | oui | SCOLAIRE:100% | CHRISTINA KING ICASI (450) 455-6171 #70335 | Local 227C | GLACIÈRES OÙ LOCAL 130 | Compléter information programmation.
Cette liste a été validée avec la liste Interal - 4 réfrigérateurs étaient présents, ajouté 2.
1 La plage de température tolérée pour l'entreposage des vaccins est entre 2 et 8 oC.
LISTE DES RESPONSABLES DANS LA GESTION DES VACCINS
|  | Réfrigérateur 1: | Étage: | 1 |  | Local: |  | 130
|  | Responsabilité | Nom | Fonction |  | Coordonnées |  | Réfrigérateur Identification SI-PMI
|  | Gestion des vaccins | Vanessa Ranger | Agente adm. |  | 450-455-6171 poste 70506 |  | Ne rien inscrire dans cette cellule
|  | Subsitut à la gestion des vaccins | Raphaelle Longtin | Agente adm. |  | 450-455-6171poste 70113 |  | Ne rien inscrire dans cette cellule
|  | Urgence gestion des vaccins | Ariane Poirier-Felx | ASI |  | 450-455-6171 poste 70500 |  | Ne rien inscrire dans cette cellule
|  | Utilisateur SI-PMI | Vanessa Ranger | Agente adm. |  |  |  | Ne rien inscrire dans cette cellule
|  | Substitut à l'utilisateur SI-PMI | Raphaelle Longtin | Agente adm. |  |  |  | Ne rien inscrire dans cette cellule
|  | Gestionnaire du secteur | Syncia Séguin | Chef de programme Soins Courants |  | 450-455-6171 poste 70509 |  | Ne rien inscrire dans cette cellule
LISTE DES RESPONSABLES DANS LA GESTION DES VACCINS
|  | Réfrigérateur 2: | Étage: | 1 |  | Local: |  | 130
|  | Responsabilité | Nom | Fonction |  | Coordonnées |  | Réfrigérateur Identification SI-PMI
|  | Gestion des vaccins | Vanessa Ranger |  |  | 450-455-6171 poste 70506 |  | Ne rien inscrire dans cette cellule
|  | Subsitut à la gestion des vaccins | Raphaëlle Longtin | Agente adm. |  | 450-455-6171poste 70113 |  | Ne rien inscrire dans cette cellule
|  | Urgence gestion des vaccins | Nathalie Sauvé | ICASI |  | 450-455-6171 poste 71239 |  | Ne rien inscrire dans cette cellule
|  | Utilisateur SI-PMI | Raphaëlle Longtin |  |  |  |  | Ne rien inscrire dans cette cellule
|  | Substitut à l'utilisateur SI-PMI | Vanessa Ranger |  |  |  |  | Ne rien inscrire dans cette cellule
|  | Gestionnaire du secteur | Christine Champagne | Chef de programme 0-5 ans inf. |  | 450-659-7661 poste 1633 |  | Ne rien inscrire dans cette cellule
LISTE DES RESPONSABLES DANS LA GESTION DES VACCINS
|  | Réfrigérateur 3: | Étage: | 3 |  | Local: |  | 361
|  | Responsabilité | Nom | Fonction |  | Coordonnées |  | Réfrigérateur Identification SI-PMI
|  | Gestion des vaccins | Lynda Plourde | infirmière GMF |  | 450-455-6171 poste 71366 |  | Ne rien inscrire dans cette cellule
|  | Subsitut à la gestion des vaccins | Cindy Cloutier | infirmière GMF |  | 450 455-6171 poste 70164 |  | Ne rien inscrire dans cette cellule
|  | Urgence gestion des vaccins | Mathieu Carrier | chef de service |  | 579 490-0139 |  | Ne rien inscrire dans cette cellule
|  | Utilisateur SI-PMI | Monique Daoust | Agente adm. |  | 450 455-6171 poste 70164 |  | Ne rien inscrire dans cette cellule
|  | Substitut à l'utilisateur SI-PMI | Joanie Taillefer | Agente adm. |  | 450 455-6171 poste 70164 |  | Ne rien inscrire dans cette cellule
|  | Gestionnaire du secteur | Mathieu Carrier | chef de service |  | 579 490-0139 |  | Ne rien inscrire dans cette cellule
LISTE DES RESPONSABLES DANS LA GESTION DES VACCINS
|  | Réfrigérateur 4: | Étage: | 3e |  | Local: |  | 312
|  | Responsabilité | Nom | Fonction |  | Coordonnées |  | Réfrigérateur Identification SI-PMI
|  | Gestion des vaccins | Sylviane Thauvette | ICASI |  | 450-455-6171#70166 |  | Ne rien inscrire dans cette cellule
|  | Subsitut à la gestion des vaccins | N/A | N/A |  | N/A |  | Ne rien inscrire dans cette cellule
|  | Urgence gestion des vaccins | N/A | N/A |  | N/A |  | Ne rien inscrire dans cette cellule
|  | Utilisateur SI-PMI | N/A | N/A |  | N/A |  | Ne rien inscrire dans cette cellule
|  | Substitut à l'utilisateur SI-PMI | N/A | N/A |  | N/A |  | Ne rien inscrire dans cette cellule
|  | Gestionnaire du secteur | Valérie Duvernay | chef cliniques spécialisées |  | 450-288-4232 |  | Ne rien inscrire dans cette cellule
LISTE DES RESPONSABLES DANS LA GESTION DES VACCINS
|  | Réfrigérateur 5: | Étage: | 2e |  | Local: |  | 240
|  | Responsabilité | Nom | Fonction |  | Coordonnées |  | Réfrigérateur Identification SI-PMI
|  | Gestion des vaccins | Céline Bastien - aucun vaccin | Infirmière clinicienne du bureau de santé |  | 450-455-6171 poste 72237 |  | Ne rien inscrire dans cette cellule
|  | Subsitut à la gestion des vaccins | [5 empty] | Ne rien inscrire dans cette cellule
|  | Urgence gestion des vaccins | [5 empty] | Ne rien inscrire dans cette cellule
|  | Utilisateur SI-PMI | [5 empty] | Ne rien inscrire dans cette cellule
|  | Substitut à l'utilisateur SI-PMI | [5 empty] | Ne rien inscrire dans cette cellule
|  | Gestionnaire du secteur | [5 empty] | Ne rien inscrire dans cette cellule
LISTE DES RESPONSABLES DANS LA GESTION DES VACCINS
|  | Réfrigérateur 6: | Étage: | 2e |  | Local: |  | 238
|  | Responsabilité | Nom | Fonction |  | Coordonnées |  | Réfrigérateur Identification SI-PMI
|  | Gestion des vaccins | Céline Bastien | Infirmière clinicienne du bureau de santé |  | 450-455-6171 poste 72237 |  | Ne rien inscrire dans cette cellule
|  | Subsitut à la gestion des vaccins | France Guimond | Ag. Adm. |  | 450-455-6171 poste 72232 |  | Ne rien inscrire dans cette cellule
|  | Urgence gestion des vaccins | Céline Bastien | Infirmière clinicienne du bureau de santé |  | 450-455-6171 poste 72237 |  | Ne rien inscrire dans cette cellule
|  | Utilisateur SI-PMI | France Guimond | Ag. Adm. |  | 450-455-6171 poste 72232 |  | Ne rien inscrire dans cette cellule
|  | Substitut à l'utilisateur SI-PMI | N/A | N/A |  | N/A |  | Ne rien inscrire dans cette cellule
|  | Gestionnaire du secteur | Céline Bastien | Infirmière clinicienne du bureau de santé |  | 450-455-6171 poste 72237 |  | Ne rien inscrire dans cette cellule
LISTE DES RESPONSABLES DANS LA GESTION DES VACCINS
|  | Réfrigérateur 7: | Étage: | 2e |  | Local: |  | 227C
|  | Responsabilité | Nom | Fonction |  | Coordonnées |  | Réfrigérateur Identification SI-PMI
|  | Gestion des vaccins | Christina King | 450 699-3333 3413 |  | 450-455-6171 poste 70335 |  | Ne rien inscrire dans cette cellule
|  | Subsitut à la gestion des vaccins | Rejénne Brunet | Agente adm |  | 450-455-6171 poste 70142 |  | Ne rien inscrire dans cette cellule
|  | Urgence gestion des vaccins | Christina King | ICASI |  | 450-455-6171 poste 70335 |  | Ne rien inscrire dans cette cellule
|  | Utilisateur SI-PMI | Rejénne Brunet | Agente adm |  | 450-455-6171 poste 70142 |  | Ne rien inscrire dans cette cellule
|  | Substitut à l'utilisateur SI-PMI | Raphaelle Longtin Petite-enfance | Agente adm |  | 450-455-6171 poste 70113 |  | Ne rien inscrire dans cette cellule
|  | Gestionnaire du secteur | Chantal Rochon | Chef de prog. |  | 450-699-3333 poste 3413 |  | Ne rien inscrire dans cette cellule

## CH de Ormstown
Annexe 2
LISTE DES RÉFRIGÉRATEURS POUR L'ENTREPOSAGE DES VACCINS 1
Programmation ALARME
LIEU | [6 empty] | RÉFRIGÉRATEUR |  |  |  | TYPE DE RELEVÉ DE TEMPÉRATURE |  | RACCORDÉS SUR GÉNÉRATRICE |  | TEMPÉRATURE °C |  | DÉLAI (minutes) | Personnel utilisant ce frigo | Service responsable de la gestion des vaccins | ENDROIT OÙ SE TROUVE : | RÉFRIGÉRATEUR AUXILIAIRE POUR TRANSFERT DES VACCINS | PARTICULARITÉ
Valider et/ou modifier | # | Installation | Adresse | Étage | Local |  | Type de frigo | Marque | Format en pieds cubes | Numéro d'inventaire | graphique | enregistreur numérique | Oui | Non | Min. | Max. |  |  | Coordonnées | glacières, icepacks, papier bulle | (ex. : panne électrique, bris mécanique, entretien du réfrigérateur)
Valider | 1 | CH de Ormstown - DPSAPA | 65, rue Hector Ormstown | 3e | Poste infirmier |  | Domestique | Whirlpool | Format comptoir |  | Aucun relevé | Aucun relevé | x |  | Aucune | Aucune |  | Utilisé présentement pour entreposer l'insuline | Équipe de soins: infirmière ou chef de service | Poste de garde |  | Nous n’avons aucun produit immunisant dans le centre, seulement durant la journée de vaccination. Ils sont gardés au Barrie Memorial. Compléter information programmation.
Cette liste a été validée avec la liste Interal - le réfrigérateur s'y trouve.
1 La plage de température tolérée pour l'entreposage des vaccins est entre 2 et 8 oC.
LISTE DES RESPONSABLES DANS LA GESTION DES VACCINS
|  | Réfrigérateur 1: | Étage: | 3e |  | Local: |  | Poste infirmier
|  | Responsabilité | Nom | Fonction |  | Coordonnées |  | Réfrigérateur Identification SI-PMI
|  | Gestion des vaccins | Équipe de soins: infirmière ou chef de service |  |  | 450-829-2321 poste 4001 |  | Ne rien inscrire dans cette cellule
|  | Subsitut à la gestion des vaccins | [5 empty] | Ne rien inscrire dans cette cellule
|  | Urgence gestion des vaccins | Christelle Ngwinondebe | chef de service |  | 450-829-2321 poste 4155 |  | Ne rien inscrire dans cette cellule
|  | Utilisateur SI-PMI | Estelle Fruhauff | Agente admin |  | 450-829-2321 poste 4122 |  | Ne rien inscrire dans cette cellule
|  | Substitut à l'utilisateur SI-PMI | Jackie Kennedy | Agente admin |  | 450-829-2321 poste 2035 |  | Ne rien inscrire dans cette cellule
|  | Gestionnaire du secteur | Caroline Brooks | Coordo |  | 450-807-4925 |  | Ne rien inscrire dans cette cellule

## CH du Comté de Huntingdon
Annexe 2
LISTE DES RÉFRIGÉRATEURS POUR L'ENTREPOSAGE DES VACCINS 1
Programmation ALARME
LIEU | [6 empty] | RÉFRIGÉRATEUR |  |  |  | TYPE DE RELEVÉ DE TEMPÉRATURE |  | RACCORDÉS SUR GÉNÉRATRICE |  | TEMPÉRATURE °C |  | DÉLAI (minutes) | Personnel utilisant ce frigo | Service responsable de la gestion des vaccins | ENDROIT OÙ SE TROUVE : | RÉFRIGÉRATEUR AUXILIAIRE POUR TRANSFERT DES VACCINS | PARTICULARITÉ
Valider et/ou modifier | # | Installation | Adresse | Étage | Local |  | Type de frigo | Marque | Format en pieds cubes | Numéro d'inventaire | graphique | enregistreur numérique | Oui | Non | Min. | Max. |  |  | Coordonnées | glacières, icepacks, papier bulle | (ex. : panne électrique, bris mécanique, entretien du réfrigérateur)
Valider | 1 | CH du Comté de Huntingdon - DPSAPA | 198, rue Châteauguay Huntingdon | 1 | 166-1 |  | Commercial | Helmer | Gros approx. 6 ½' x 2' | 16-5378378A | x | x | x |  | 2 | 8 |  | Personnel du CLSC et infirmières | CLSC |  | Laboratoire Hôpital Barrie Memorial | Infirmières du CHCH l'utilise seulement lors de la période de vaccination. Compléter information programmation.
Cette liste a été validée avec la liste Interal - le réfrigérateur s'y trouve.
1 La plage de température tolérée pour l'entreposage des vaccins est entre 2 et 8 oC.
LISTE DES RESPONSABLES DANS LA GESTION DES VACCINS
|  | Réfrigérateur 1: | Étage: | 1 |  | Local: |  | 166-1
|  | Responsabilité | Nom | Fonction |  | Coordonnées |  | Réfrigérateur Identification SI-PMI
|  | Gestion des vaccins | ICASI 0-17 et soins courants |  |  | 450-829-2321 ext 1223 ou 1311 |  | Ne rien inscrire dans cette cellule
|  | Subsitut à la gestion des vaccins | ICASI 0-17 et soins courants |  |  | 450-829-2321 ext 1223 ou 1312 |  | Ne rien inscrire dans cette cellule
|  | Urgence gestion des vaccins | Dans le jour ICASI 0-17 et soins courant |  |  | 450-829-2321 ext 1223 ou 1313 |  | Ne rien inscrire dans cette cellule
|  | Utilisateur SI-PMI | Agente de soins courante et 0-17 ans |  |  | agente s.c et 00-17 ans |  | Ne rien inscrire dans cette cellule
|  | Substitut à l'utilisateur SI-PMI | [5 empty] | Ne rien inscrire dans cette cellule
|  | Gestionnaire du secteur | [5 empty] | Ne rien inscrire dans cette cellule

## CH Docteur-Aimé-Leduc
Annexe 2
LISTE DES RÉFRIGÉRATEURS POUR L'ENTREPOSAGE DES VACCINS 1
Programmation ALARME
LIEU | [6 empty] | RÉFRIGÉRATEUR |  |  |  | TYPE DE RELEVÉ DE TEMPÉRATURE |  | RACCORDÉS SUR GÉNÉRATRICE |  | TEMPÉRATURE °C |  | DÉLAI (minutes) | Personnel utilisant ce frigo | Service responsable de la gestion des vaccins | ENDROIT OÙ SE TROUVE : | RÉFRIGÉRATEUR AUXILIAIRE POUR TRANSFERT DES VACCINS | PARTICULARITÉ
Valider et/ou modifier | # | Installation | Adresse | Étage | Local |  | Type de frigo | Marque | Format en pieds cubes | Numéro d'inventaire | graphique | enregistreur numérique | Oui | Non | Min. | Max. |  |  | Coordonnées | glacières, icepacks, papier bulle | (ex. : panne électrique, bris mécanique, entretien du réfrigérateur)
Valider | 1 | CH Docteur-Aimé-Leduc - DPSAPA | 80, rue du Marché Salaberry-de-Valleyfield | 4e étage | 462 |  | Domestique | Masterchef | 2.5 | N/D | feuille de relevé de température du gouvernement du québec | thermomètre numérique |  | X | 3 | 4 | pas d'alarme | Infirmières et infirmières auxiliaires | ICASI | RFI = Ice Pack Réception = glacière Papier Bulle = Magasin | Nous avons d'autres frigos ailleurs dans l'établissement mais qui n'ont pas de thermomètre numérique dedans. | Ce frigo est utilisé pour recevoir et entreposer l'ensemble des vaccins. Les autres étages doivent récupérer les doses requises à cet endroit. Non relié à une centrale d'alarme. Compléter information programmation.
Cette liste a été validée avec la liste Interal - le réfrigérateur s'y trouve mais la marque est différente
1 La plage de température tolérée pour l'entreposage des vaccins est entre 2 et 8 oC.
LISTE DES RESPONSABLES DANS LA GESTION DES VACCINS
|  | Réfrigérateur 1: | Étage: | 4e étage |  | Local: |  | 462
|  | Responsabilité | Nom | Fonction |  | Coordonnées |  | Réfrigérateur Identification SI-PMI
|  | Gestion des vaccins | Ariel Langlois | ICASI |  | 173 |  | Ne rien inscrire dans cette cellule
|  | Subsitut à la gestion des vaccins |  | ICE |  | 450 601-5900 |  | Ne rien inscrire dans cette cellule
|  | Urgence gestion des vaccins | Patricia Raymond | Chef de service |  | 450 807-5986 |  | Ne rien inscrire dans cette cellule
|  | Utilisateur SI-PMI | Vanessa Neville | agente ADM. |  | 150 |  | Ne rien inscrire dans cette cellule
|  | Substitut à l'utilisateur SI-PMI | Edna Ferland | agente ADM. RFI |  | 132 |  | Ne rien inscrire dans cette cellule
|  | Gestionnaire du secteur | Denis Nadeau | coordonnateur |  | 125 |  | Ne rien inscrire dans cette cellule

## CH Cécile-Godin
Annexe 2
LISTE DES RÉFRIGÉRATEURS POUR L'ENTREPOSAGE DES VACCINS 1
Programmation ALARME
LIEU | [6 empty] | RÉFRIGÉRATEUR |  |  |  | TYPE DE RELEVÉ DE TEMPÉRATURE |  | RACCORDÉS SUR GÉNÉRATRICE |  | TEMPÉRATURE °C |  | DÉLAI (minutes) | Personnel utilisant ce frigo | Service responsable de la gestion des vaccins | ENDROIT OÙ SE TROUVE : | RÉFRIGÉRATEUR AUXILIAIRE POUR TRANSFERT DES VACCINS | PARTICULARITÉ
Valider et/ou modifier | # | Installation | Adresse | Étage | Local |  | Type de frigo | Marque | Format en pieds cubes | Numéro d'inventaire | graphique | enregistreur numérique | Oui | Non | Min. | Max. |  |  | Coordonnées | glacières, icepacks, papier bulle | (ex. : panne électrique, bris mécanique, entretien du réfrigérateur)
Valider | 1 | CH Cécile-Godin - DPSAPA | 55, rue St-André Beauharnois | 1er AB | Poste infirmière |  | Domestique | Danby (style bar) | Format comptoir | ND |  | X |  | X | 1 | 10 | ND | Utilisé pour conserver différents produits. Il est ouvert plusieurs fois par jour. | Personnel des soins: infirmier ou chef de service | Congélateur du frigo et ds le local pharmacie | NA | Les produits immunisants sont disponibles au CHSLD seulement durant la période de vaccination, soit jusqu'à la fin mars environ. Non relié à une centrale d'alarme. Compléter information programmation.
Cette liste a été validée avec la liste Interal - le réfrigérateur n'y était pas.
1 La plage de température tolérée pour l'entreposage des vaccins est entre 2 et 8 oC.
LISTE DES RESPONSABLES DANS LA GESTION DES VACCINS
|  | Réfrigérateur 1: | Étage: | 1er AB |  | Local: |  | Poste infirmière
|  | Responsabilité | Nom | Fonction |  | Coordonnées |  | Réfrigérateur Identification SI-PMI
|  | Gestion des vaccins | Carole Roy | Chef de service |  | 450-429-6403 poste 4311 |  | Ne rien inscrire dans cette cellule
|  | Subsitut à la gestion des vaccins | Joé Poulin | coordonnatrice |  | 450-429-6403 poste 4315 |  | Ne rien inscrire dans cette cellule
|  | Urgence gestion des vaccins | Francine Leboeuf | agente adm. |  | 450-429-6403 poste 0 |  | Ne rien inscrire dans cette cellule
|  | Utilisateur SI-PMI | Francine Desforges | infirmière |  | 450-429-6403 |  | Ne rien inscrire dans cette cellule
|  | Substitut à l'utilisateur SI-PMI | Carmen Gonzalez | infirmière |  | 450-429-6403 |  | Ne rien inscrire dans cette cellule
|  | Gestionnaire du secteur | Carole Roy | Chef de service |  | 450-429-6403 poste 4311 |  | Ne rien inscrire dans cette cellule

## CH de Rigaud
Annexe 2
LISTE DES RÉFRIGÉRATEURS POUR L'ENTREPOSAGE DES VACCINS 1
Programmation ALARME
LIEU | [6 empty] | RÉFRIGÉRATEUR |  |  |  | TYPE DE RELEVÉ DE TEMPÉRATURE |  | RACCORDÉS SUR GÉNÉRATRICE |  | TEMPÉRATURE °C |  | DÉLAI (minutes) | Personnel utilisant ce frigo | Service responsable de la gestion des vaccins | ENDROIT OÙ SE TROUVE : | RÉFRIGÉRATEUR AUXILIAIRE POUR TRANSFERT DES VACCINS | PARTICULARITÉ
Valider et/ou modifier | # | Installation | Adresse | Étage | Local |  | Type de frigo | Marque | Format en pieds cubes | Numéro d'inventaire | graphique | enregistreur numérique | Oui | Non | Min. | Max. |  |  | Coordonnées | glacières, icepacks, papier bulle | (ex. : panne électrique, bris mécanique, entretien du réfrigérateur)
Valider | 1 | CH de Rigaud - DPSAPA | 5, rue D'Amour Rigaud |  | B122 |  | Commercial | Helmer | 5 |  | X |  | X |  | 3 | 4 |  | Infirmières et infirmières auxiliaires | Soins infirmiers et coordonnateurs | Bureau ASI premier étage | B222 | Alarme intégrée, non reliée à une centrale d'alarme. Compléter information programmation.
Valider | 2 | CH de Rigaud - DPSAPA | 5, rue D'Amour Rigaud |  | B222 |  | Commercial | Fischer scientific | 4.5 |  |  | X | X |  | fermé |  |  | Infirmières et infirmières auxiliaires (stand by pour le moment) | Soins infirmiers et coordonnateurs | Bureau ASI premier étage | B122 | Alarme intégrée, non reliée à une centrale d'alarme. Compléter information programmation.
Cette liste a été validée avec la liste Interal - 1 réfrigérateur s'y trouvait mais pas l'autre
1 La plage de température tolérée pour l'entreposage des vaccins est entre 2 et 8 oC.
LISTE DES RESPONSABLES DANS LA GESTION DES VACCINS
|  | Réfrigérateur 1: | Étage: |  |  | Local: |  | B122
|  | Responsabilité | Nom | Fonction |  | Coordonnées |  | Réfrigérateur Identification SI-PMI
|  | Gestion des vaccins | à venir | Chef de service |  | 450-451-5329 p.337 |  | Ne rien inscrire dans cette cellule
|  | Subsitut à la gestion des vaccins | Ann Létourneau | ASI |  | 450-451-5329 p.325 |  | Ne rien inscrire dans cette cellule
|  | Urgence gestion des vaccins | à venir | chef de service |  | 450-451-5329 p,337 |  | Ne rien inscrire dans cette cellule
|  | Utilisateur SI-PMI | Mélissa-Houle Doiron | Agente admin |  | 450-451-5329 p,300 |  | Ne rien inscrire dans cette cellule
|  | Substitut à l'utilisateur SI-PMI | Mélaine Harbec | Assistante à la coordo |  | 450-451-5329 p.303 |  | Ne rien inscrire dans cette cellule
|  | Gestionnaire du secteur | Mélissa Haineault | Coordonnatrice |  | 450-455-6177 p,308 |  | Ne rien inscrire dans cette cellule
LISTE DES RESPONSABLES DANS LA GESTION DES VACCINS
|  | Réfrigérateur 2: | Étage: |  |  | Local: |  | B222
|  | Responsabilité | Nom | Fonction |  | Coordonnées |  | Réfrigérateur Identification SI-PMI
|  | Gestion des vaccins |  | Soins infirmiers et coordonnateurs |  |  |  | Ne rien inscrire dans cette cellule
|  | Subsitut à la gestion des vaccins | Ce réfrigérateur | a été prête |  | au CHDAL |  | Ne rien inscrire dans cette cellule
|  | Urgence gestion des vaccins | [5 empty] | Ne rien inscrire dans cette cellule
|  | Utilisateur SI-PMI | [5 empty] | Ne rien inscrire dans cette cellule
|  | Substitut à l'utilisateur SI-PMI | [5 empty] | Ne rien inscrire dans cette cellule
|  | Gestionnaire du secteur | [5 empty] | Ne rien inscrire dans cette cellule

## CH de Coteau-du-Lac
Annexe 2
LISTE DES RÉFRIGÉRATEURS POUR L'ENTREPOSAGE DES VACCINS 1
Programmation ALARME
LIEU | [6 empty] | RÉFRIGÉRATEUR |  |  |  | TYPE DE RELEVÉ DE TEMPÉRATURE |  | RACCORDÉS SUR GÉNÉRATRICE |  | TEMPÉRATURE °C |  | DÉLAI (minutes) | Personnel utilisant ce frigo | Service responsable de la gestion des vaccins | ENDROIT OÙ SE TROUVE : | RÉFRIGÉRATEUR AUXILIAIRE POUR TRANSFERT DES VACCINS | PARTICULARITÉ
Valider et/ou modifier | # | Installation | Adresse | Étage | Local |  | Type de frigo | Marque | Format en pieds cubes | Numéro d'inventaire | graphique | enregistreur numérique | Oui | Non | Min. | Max. |  |  | Coordonnées | glacières, icepacks, papier bulles | (ex. : panne électrique, bris mécanique, entretien du réfrigérateur)
Valider | 1 | CH de Coteau-du-Lac - DPSAPA | 341, chemin du Fleuve Coteau-du-Lac | Pharmacie 2e | 228 |  | Commercial | Helmer Modèle HLR 105 | 5 | CSSSVS 042491 | X |  | X |  | 5 | 7 | oui | Soins infirmiers | Soins infirmiers |  |  | Non relié à une centrale d'alarme. Compléter information programmation.
Valider | 2 | CH de Coteau-du-Lac - DPSAPA | 341, chemin du Fleuve Coteau-du-Lac | 3e | Poste infirmier |  | Commercial | Thermo Scientific (Forma) |  | CSSSVS 103858 | X |  | X |  | 5 | 7 | oui | Soins infirmiers | Soins infirmiers |  |  | Non relié à une centrale d'alarme. Compléter information programmation.
Valider | 3 | CH de Coteau-du-Lac - DPSAPA | 341, chemin du Fleuve Coteau-du-Lac | 1er | à côté salle attente petite enfance |  | Commercial | Sanyo Medicool |  | csssvs 018764 sn:11020098 mpr-311D(h) | X |  | X |  | 2 | 8 | oui | Petite enfance du CLSC Nathalie Sauvé 450-455-6171 poste 71239 | Petite enfance du CLSC Nathalie Sauvé 450-455-6171 poste 71239 | Dans la salle d'attente | CLSC Vaudreuil-Dorion | Non relié à une centrale d'alarme. Compléter information programmation.
Cette liste a été validée avec la liste Interal - les réfrigérateurs s'y trouvait
1 La plage de température tolérée pour l'entreposage des vaccins est entre 2 et 8 oC.
LISTE DES RESPONSABLES DANS LA GESTION DES VACCINS
|  | Réfrigérateur 1: | Étage: | Pharmacie 2e |  | Local: |  | 228
|  | Responsabilité | Nom | Fonction |  | Coordonnées |  | Réfrigérateur Identification SI-PMI
|  | Gestion des vaccins | Brigitte leduc | chef de service |  | 450763 5951 P:241 |  | Ne rien inscrire dans cette cellule
|  | Subsitut à la gestion des vaccins | Johanne O'Neil | inf chef équipe |  | 450 288 2455 |  | Ne rien inscrire dans cette cellule
|  | Urgence gestion des vaccins | Brigitte leduc | chef de service |  | 763 5951 p:241 |  | Ne rien inscrire dans cette cellule
|  | Utilisateur SI-PMI | Marilène Patenaude | ass. à la coordo |  | 763 5951 p:303 |  | Ne rien inscrire dans cette cellule
|  | Substitut à l'utilisateur SI-PMI | Marie Jo Berthiaume | agente administrative |  | 514 453 5860 |  | Ne rien inscrire dans cette cellule
|  | Gestionnaire du secteur | linda Payment | coordo CH |  | 514 213 8757 |  | Ne rien inscrire dans cette cellule
LISTE DES RESPONSABLES DANS LA GESTION DES VACCINS
|  | Réfrigérateur 2: | Étage: | 3e |  | Local: |  | Poste infirmier
|  | Responsabilité | Nom | Fonction |  | Coordonnées |  | Réfrigérateur Identification SI-PMI
|  | Gestion des vaccins | Brigitte leduc | chef de service |  | 450763 5951 P:241 |  | Ne rien inscrire dans cette cellule
|  | Subsitut à la gestion des vaccins | Adina Gruia | inf chef équipe |  | 450 544 1168 |  | Ne rien inscrire dans cette cellule
|  | Urgence gestion des vaccins | Brigitte leduc | chef de service |  | 763 5951 p:241 |  | Ne rien inscrire dans cette cellule
|  | Utilisateur SI-PMI | Marilène Patenaude | ass. à la coordo |  | 763 5951 p:303 |  | Ne rien inscrire dans cette cellule
|  | Substitut à l'utilisateur SI-PMI | Marie Jo Berthiaume | agente administrative |  | 514 453 5860 |  | Ne rien inscrire dans cette cellule
|  | Gestionnaire du secteur | linda Payment | coordo CH |  | 514 213 8757 |  | Ne rien inscrire dans cette cellule
LISTE DES RESPONSABLES DANS LA GESTION DES VACCINS
|  | Réfrigérateur 3: | Étage: | 1er |  | Local: |  | à côté salle attente petite enfance
|  | Responsabilité | Nom | Fonction |  | Coordonnées |  | Réfrigérateur Identification SI-PMI
|  | Gestion des vaccins | Nathalie Sauvé | ICASI |  | 450-455-6171 poste 71239 |  | Ne rien inscrire dans cette cellule
|  | Subsitut à la gestion des vaccins | Raphaëlle Longtin | Agente adm. |  | 450-455-6171 poste70113 |  | Ne rien inscrire dans cette cellule
|  | Urgence gestion des vaccins | Nathalie Sauvé | ICASI |  | 450-455-6171 ,71239 |  | Ne rien inscrire dans cette cellule
|  | Utilisateur SI-PMI | Raphaëlle Longtin | Agente adm. |  |  |  | Ne rien inscrire dans cette cellule
|  | Substitut à l'utilisateur SI-PMI | Nathalie Sauvé | ICASI |  |  |  | Ne rien inscrire dans cette cellule
|  | Gestionnaire du secteur | Christine Champagne | Chef |  | 450-659-7661 poste 1633 |  | Ne rien inscrire dans cette cellule

## CH Laurent-Bergevin
Annexe 2
LISTE DES RÉFRIGÉRATEURS POUR L'ENTREPOSAGE DES VACCINS 1
Programmation ALARME
LIEU | [6 empty] | RÉFRIGÉRATEUR |  |  |  | TYPE DE RELEVÉ DE TEMPÉRATURE |  | RACCORDÉS SUR GÉNÉRATRICE |  | TEMPÉRATURE °C |  | DÉLAI (minutes) | Personnel utilisant ce frigo | Service responsable de la gestion des vaccins | ENDROIT OÙ SE TROUVE : | RÉFRIGÉRATEUR AUXILIAIRE POUR TRANSFERT DES VACCINS | PARTICULARITÉ
Valider et/ou modifier | # | Installation | Adresse | Étage | Local |  | Type de frigo | Marque | Format en pieds cubes | Numéro d'inventaire | graphique | enregistreur numérique | Oui | Non | Min. | Max. |  |  | Coordonnées | glacières, icepacks, papier bulle | (ex. : panne électrique, bris mécanique, entretien du réfrigérateur)
Valider | 1 | CH Laurent-Bergevin - DPSAPA | 200, boulevard Perrot Île-Perrot | Pharmacie 2e | 240 |  | Commercial | Helmer | 5 | csss-vs040323 |  | X |  | X | 2 | 8 |  | Infirmières et infirmières auxiliaires | Nursing et chef de service | DANS LE LOCAL | FRIGO DU LOCAL 141 | Alarme intégrée, non reliée à une centrale d'alarme. Compléter information programmation.
Valider | 2 | CH Laurent-Bergevin - DPSAPA | 200, boulevard Perrot Île-Perrot | RC | 010 |  | Domestique | GRM04BANCW3-GE FL-511564 | 5 | S/o |  | X |  | X | On commande une nouveau thermomètre qui répond au normes de l'agrément, car celui utilise en ce moment, n'a pas l'option de min et max avec l'alarme |  |  | Infirmières SAD | Les inf. SAD de Laurent-Bergevin vont chercher leurs vaccins au 3031 et les apportent à l'Île-Perrot | DANS LE LOCAL 010 |  | Non relié à une centrale d'alarme. Compléter information programmation.
Valider | 3 | CH Laurent-Bergevin - DPSAPA | 200, boulevard Perrot Île-Perrot | PHARMACIE 1ER | 141 Pharmacie |  | Commercial | Thermo Scientific - Forma FRGL404A | 5 | CSSSVS 040390 |  | X | X |  | 2 | 8 |  | Infirmières et Inf auxiliaire | Nursing et chef de service | DANS LE LOCAL | FRIGO BRANCHÉ SUR GÉNÉRATRICE | Alarme intégrée seulement. Compléter information programmation.
Cette liste a été validée avec la liste Interal - 2 réfrigérateurs s'y trouvaient ajouté un
1 La plage de température tolérée pour l'entreposage des vaccins est entre 2 et 8 oC.
LISTE DES RESPONSABLES DANS LA GESTION DES VACCINS
|  | Réfrigérateur 1: | Étage: | Pharmacie 2e |  | Local: |  | 240
|  | Responsabilité | Nom | Fonction |  | Coordonnées |  | Réfrigérateur Identification SI-PMI
|  | Gestion des vaccins | Céline Lévesque | chef de service |  | 514 453 5860 p:246 |  | Ne rien inscrire dans cette cellule
|  | Subsitut à la gestion des vaccins | Stéphanie lévesque | inf chef équipe |  | 514 453 5860 p:229 |  | Ne rien inscrire dans cette cellule
|  | Urgence gestion des vaccins | Céline Lévesque | chef de service |  | 514 453 5860 p:246 |  | Ne rien inscrire dans cette cellule
|  | Utilisateur SI-PMI | Mari Jo berthiaume | agente administrative |  | 514 453 5860 |  | Ne rien inscrire dans cette cellule
|  | Substitut à l'utilisateur SI-PMI | Marile Patenaude | ass à la coordo |  | 514 453 5860 p:247 |  | Ne rien inscrire dans cette cellule
|  | Gestionnaire du secteur | Linda Payment | coordo du CH |  | 514 213 8757 |  | Ne rien inscrire dans cette cellule
LISTE DES RESPONSABLES DANS LA GESTION DES VACCINS
|  | Réfrigérateur 2: | Étage: | RC |  | Local: |  | 010
|  | Responsabilité | Nom | Fonction |  | Coordonnées |  | Réfrigérateur Identification SI-PMI
|  | Gestion des vaccins | Jennifer Perron | Les inf. SAD de Laurent-Bergevin vont chercher leurs vaccins au 3031 et les apportent à l'Île-Perrot |  | 514-453-5860 poste 241 |  | Ne rien inscrire dans cette cellule
|  | Subsitut à la gestion des vaccins | Nancy Aubert |  |  | 514-453-5860 |  | Ne rien inscrire dans cette cellule
|  | Urgence gestion des vaccins | Martine Parent |  |  | 450-455-6171 (70216) |  | Ne rien inscrire dans cette cellule
|  | Utilisateur SI-PMI | Martine Parent |  |  | 450-455-6171 (70216) |  | Ne rien inscrire dans cette cellule
|  | Substitut à l'utilisateur SI-PMI | Sonya Thivierge |  |  | 450-455-6171 (70150) |  | Ne rien inscrire dans cette cellule
|  | Gestionnaire du secteur | Cindy Eccleston |  |  | 450-455-6171 (70102) |  | Ne rien inscrire dans cette cellule
LISTE DES RESPONSABLES DANS LA GESTION DES VACCINS
|  | Réfrigérateur 3: | Étage: | PHARMACIE 1ER |  | Local: |  | 141 Pharmacie
|  | Responsabilité | Nom | Fonction |  | Coordonnées |  | Réfrigérateur Identification SI-PMI
|  | Gestion des vaccins | Céline Lévesque | chef de service |  | 514 453 5860 p:246 |  | Ne rien inscrire dans cette cellule
|  | Subsitut à la gestion des vaccins | Wenjing Gao | inf chef équipe |  | 514 453 5860 p240 |  | Ne rien inscrire dans cette cellule
|  | Urgence gestion des vaccins | Céline Lévesque | chef de service |  | 514 453 5860 p:246 |  | Ne rien inscrire dans cette cellule
|  | Utilisateur SI-PMI | Mari Jo berthiaume | agente administrative |  | 514 453 5860 |  | Ne rien inscrire dans cette cellule
|  | Substitut à l'utilisateur SI-PMI | Marile Patenaude | ass à la coordo |  | 514 453 5860 p:247 |  | Ne rien inscrire dans cette cellule
|  | Gestionnaire du secteur | Linda Payment | coordo du CH |  | 514 213 8757 |  | Ne rien inscrire dans cette cellule

## CH de Vaudreuil
Annexe 2
LISTE DES RÉFRIGÉRATEURS POUR L'ENTREPOSAGE DES VACCINS 1
Programmation ALARME
LIEU | [6 empty] | RÉFRIGÉRATEUR |  |  |  | TYPE DE RELEVÉ DE TEMPÉRATURE |  | RACCORDÉS SUR GÉNÉRATRICE |  | TEMPÉRATURE °C |  | DÉLAI (minutes) | Personnel utilisant ce frigo | Service responsable de la gestion des vaccins | ENDROIT OÙ SE TROUVE : | RÉFRIGÉRATEUR AUXILIAIRE POUR TRANSFERT DES VACCINS | PARTICULARITÉ
Valider et/ou modifier | # | Installation | Adresse | Étage | Local |  | Type de frigo | Marque | Format en pieds cubes | Numéro d'inventaire | graphique | enregistreur numérique | Oui | Non | Min. | Max. |  |  | Coordonnées | glacières, icepacks, papier bulle | (ex. : panne électrique, bris mécanique, entretien du réfrigérateur)
Valider | 1 | CH de Vaudreuil - DPSAPA | 408, av. Saint-Charles Vaudreuil-Dorion |  | 229 |  | Commercial | Helmer HLR105 | 4 |  |  | x | X |  | 2 | 8 | 0 | Infirmières et Infirmières auxiliaires | Infirmières |  |  | Ce sont des frigos avec thermomètres intégrés et alarme. Non relié à une centrale d'alarme. Compléter information programmation.
Valider | 2 | CH de Vaudreuil - DPSAPA | 408, av. Saint-Charles Vaudreuil-Dorion |  | 426 |  | Commercial | Helmer | 4 |  |  | x | X |  | 2 | 8 | 0 | Infirmières et Infirmières auxiliaires | Infirmières |  |  | Non relié à une centrale d'alarme. Compléter information programmation.
Cette liste a été validée avec la liste Interal - 2 réfrigérateurs s'y trouvaient
1 La plage de température tolérée pour l'entreposage des vaccins est entre 2 et 8 oC.
LISTE DES RESPONSABLES DANS LA GESTION DES VACCINS
|  | Réfrigérateur 1: | Étage: |  |  | Local: |  | 229
|  | Responsabilité | Nom | Fonction |  | Coordonnées |  | Réfrigérateur Identification SI-PMI
|  | Gestion des vaccins | Sylvie Hachez | Chef de service |  | 450-455-6177 p. 302 |  | Ne rien inscrire dans cette cellule
|  | Subsitut à la gestion des vaccins | Sandrine Haerens | Infirmière clinicienne |  | 450-455-6177 p. 362 |  | Ne rien inscrire dans cette cellule
|  | Urgence gestion des vaccins | Sylvie Hachez | Chef de service |  | 450-455-6177 p.302 |  | Ne rien inscrire dans cette cellule
|  | Utilisateur SI-PMI | Fatima Aziz | Agente admin |  | 450-455-6177 p.300 |  | Ne rien inscrire dans cette cellule
|  | Substitut à l'utilisateur SI-PMI | Marie-Lise Drisdelle | Assistante à la coordo |  | 450-455-6177 p,360 |  | Ne rien inscrire dans cette cellule
|  | Gestionnaire du secteur | Mélissa Haineault | Coordonnatrice |  | 450-455-6177 p.308 |  | Ne rien inscrire dans cette cellule
LISTE DES RESPONSABLES DANS LA GESTION DES VACCINS
|  | Réfrigérateur 2: | Étage: |  |  | Local: |  | 426
|  | Responsabilité | Nom | Fonction |  | Coordonnées |  | Réfrigérateur Identification SI-PMI
|  | Gestion des vaccins | Sylvie Hachez | Chef de service |  | 450-455-6177 |  | Ne rien inscrire dans cette cellule
|  | Subsitut à la gestion des vaccins | Sandrine Haerens | Infirmière clinicienne |  | 450-455-6177 p362 |  | Ne rien inscrire dans cette cellule
|  | Urgence gestion des vaccins | Sylvie Hachez | Chef de service |  | 450-455-6177 p. 302 |  | Ne rien inscrire dans cette cellule
|  | Utilisateur SI-PMI | Fatima Aziz | Agente admin |  | 450-455-6177 p300 |  | Ne rien inscrire dans cette cellule
|  | Substitut à l'utilisateur SI-PMI | Marie-Lise Drisdelle | Assistante à la coordo |  | 450-455-6177 p,360 |  | Ne rien inscrire dans cette cellule
|  | Gestionnaire du secteur | Mélissa Haineault | coordonnatrice |  | 450-455-6177 p.308 |  | Ne rien inscrire dans cette cellule

## CH de La Prairie
Annexe 2
LISTE DES RÉFRIGÉRATEURS POUR L'ENTREPOSAGE DES VACCINS 1
Programmation ALARME
LIEU | [6 empty] | RÉFRIGÉRATEUR |  |  |  | TYPE DE RELEVÉ DE TEMPÉRATURE |  | RACCORDÉS SUR GÉNÉRATRICE |  | TEMPÉRATURE °C |  | DÉLAI (minutes) | Personnel utilisant ce frigo | Service responsable de la gestion des vaccins | ENDROIT OÙ SE TROUVE : | RÉFRIGÉRATEUR AUXILIAIRE POUR TRANSFERT DES VACCINS | PARTICULARITÉ
Valider et/ou modifier | # | Installation | Adresse | Étage | Local |  | Type de frigo | Marque | Format en pieds cubes | Numéro d'inventaire | graphique | enregistreur numérique | Oui | Non | Min. | Max. |  |  | Coordonnées | glacières, icepacks, papier bulle | (ex. : panne électrique, bris mécanique, entretien du réfrigérateur)
Valider | 1 | CH de La Prairie - DPSAPA | 500, av. Balmoral La Prairie | 2e | 223 |  | Domestique | Sanyo Bio-Médical | 5.7 | GBM-2473 | X |  |  | X | 2 | 8 | Aucun | Infirmières | Sandra Barrette, inf. 450-659-9148 8227 | Poste des infirmières | Aucun | Compléter information programmation.
Cette liste a été validée avec la liste Interal - il ne s'y trouvait pas
1 La plage de température tolérée pour l'entreposage des vaccins est entre 2 et 8 oC.
LISTE DES RESPONSABLES DANS LA GESTION DES VACCINS
|  | Réfrigérateur 1: | Étage: | 2e |  | Local: |  | 223
|  | Responsabilité | Nom | Fonction |  | Coordonnées |  | Réfrigérateur Identification SI-PMI
|  | Gestion des vaccins | Danièle Anderson | Chef de service |  | 450-659-9148 8240 |  | Ne rien inscrire dans cette cellule
|  | Subsitut à la gestion des vaccins | Éric Rémillard | coordonnateur |  | 450-659-9148 8228 |  | Ne rien inscrire dans cette cellule
|  | Urgence gestion des vaccins | Sandy Houle | Agente adm. |  | 450-659-9148 8201 |  | Ne rien inscrire dans cette cellule
|  | Utilisateur SI-PMI | Sandra Barrette | infirmière |  | 450-659-9148 8227 |  | Ne rien inscrire dans cette cellule
|  | Substitut à l'utilisateur SI-PMI | Sylvie Dansereau | infirmière |  | 450-659-9148 8831 |  | Ne rien inscrire dans cette cellule
|  | Gestionnaire du secteur | Danièle Anderson | Chef de service |  | 450-659-9148 8240 |  | Ne rien inscrire dans cette cellule

## CH de Châteauguay
Annexe 2
LISTE DES RÉFRIGÉRATEURS POUR L'ENTREPOSAGE DES VACCINS 1
Programmation ALARME
LIEU | [6 empty] | RÉFRIGÉRATEUR |  |  |  | TYPE DE RELEVÉ DE TEMPÉRATURE |  | RACCORDÉS SUR GÉNÉRATRICE |  | TEMPÉRATURE °C |  | DÉLAI (minutes) | Personnel utilisant ce frigo | Service responsable de la gestion des vaccins | ENDROIT OÙ SE TROUVE : | RÉFRIGÉRATEUR AUXILIAIRE POUR TRANSFERT DES VACCINS | PARTICULARITÉ
Valider et/ou modifier | # | Installation | Adresse | Étage | Local |  | Type de frigo | Marque | Format en pieds cubes | Numéro d'inventaire | graphique | enregistreur numérique | Oui | Non | Min. | Max. |  |  | Coordonnées | glacières, icepacks, papier bulle | (ex. : panne électrique, bris mécanique, entretien du réfrigérateur)
Valider | 1 | CH de Châteauguay | 95, ch. Haute-Rivière Châteauguay | 3e | 3204 |  | Domestique | Whirlpool | 2.5 | aucun |  | numérique | x |  | pas d'alarme |  |  | Infirmières | Soins infirmiers | Poste infirmier | Poste infirmier: LG GR-151R | Compléter information programmation.
Cette liste a été validée avec la liste Interal - il ne s'y trouvait pas
1 La plage de température tolérée pour l'entreposage des vaccins est entre 2 et 8 oC.
LISTE DES RESPONSABLES DANS LA GESTION DES VACCINS
|  | Réfrigérateur 1: | Étage: | 3e |  | Local: |  | 3204
|  | Responsabilité | Nom | Fonction |  | Coordonnées |  | Réfrigérateur Identification SI-PMI
|  | Gestion des vaccins | Roxane Bourdeau | Soins infirmiers |  | 450-692-8231 poste 8801 |  | Ne rien inscrire dans cette cellule
|  | Subsitut à la gestion des vaccins | Marie-Josée Beaudoin | Soins infirmiers |  | 450-692-8231 poste 8801 |  | Ne rien inscrire dans cette cellule
|  | Urgence gestion des vaccins | [5 empty] | Ne rien inscrire dans cette cellule
|  | Utilisateur SI-PMI | Daphnée Picard | agente administrative |  | 450-692-8231 poste 8102 |  | Ne rien inscrire dans cette cellule
|  | Substitut à l'utilisateur SI-PMI | Sylvie Dubé | agente administrative |  | 450-692-8231 poste 8101 |  | Ne rien inscrire dans cette cellule
|  | Gestionnaire du secteur | Patricia Aubin | Chef de services |  | 450-692-8231 poste 8124 |  | Ne rien inscrire dans cette cellule

## CH de Saint-Rémi
Annexe 2
LISTE DES RÉFRIGÉRATEURS POUR L'ENTREPOSAGE DES VACCINS 1
Programmation ALARME
LIEU | [6 empty] | RÉFRIGÉRATEUR |  |  |  | TYPE DE RELEVÉ DE TEMPÉRATURE |  | RACCORDÉS SUR GÉNÉRATRICE |  | TEMPÉRATURE °C |  | DÉLAI (minutes) | Personnel utilisant ce frigo | Service responsable de la gestion des vaccins | ENDROIT OÙ SE TROUVE : | RÉFRIGÉRATEUR AUXILIAIRE POUR TRANSFERT DES VACCINS | PARTICULARITÉ
Valider et/ou modifier | # | Installation | Adresse | Étage | Local |  | Type de frigo | Marque | Format en pieds cubes | Numéro d'inventaire | graphique | enregistreur numérique | Oui | Non | Min. | Max. |  |  | Coordonnées | glacières, icepacks, papier bulle | (ex. : panne électrique, bris mécanique, entretien du réfrigérateur)
Valider | 1 | CH de Saint-Rémi - DPSAPA | 110, rue du Collège Saint-Rémi | 1 | 143 |  | Domestique | Danby | 2.5 | N/A | Papier |  | X |  | N/A | N/A | N/A | Soins infirmiers | Chef de service (Frédéric Dezainde) 450-454-4694 poste 8328 | 1er étage | Frigo 2e étage | Compléter information programmation.
Cette liste a été validée avec la liste Interal - il ne s'y trouvait pas
1 La plage de température tolérée pour l'entreposage des vaccins est entre 2 et 8 oC.
LISTE DES RESPONSABLES DANS LA GESTION DES VACCINS
|  | Réfrigérateur 1: | Étage: | 1 |  | Local: |  | 143
|  | Responsabilité | Nom | Fonction |  | Coordonnées |  | Réfrigérateur Identification SI-PMI
|  | Gestion des vaccins | Frédéric Dezainde | Chef de service |  | 450-454-4694 poste 8328 |  | Ne rien inscrire dans cette cellule
|  | Subsitut à la gestion des vaccins | Mélanie Morin | Infirmière |  | 450-454-4694 # 8312 |  | Ne rien inscrire dans cette cellule
|  | Urgence gestion des vaccins | Mélanie Morin/Frédéric Dezainde | Infirmière/Coordo |  | 450-454-4694 # 8312/8328 |  | Ne rien inscrire dans cette cellule
|  | Utilisateur SI-PMI | Mélanie Morin | Infirmière |  | 450-454-4694 # 8312 |  | Ne rien inscrire dans cette cellule
|  | Substitut à l'utilisateur SI-PMI | Aucun |  |  |  |  | Ne rien inscrire dans cette cellule
|  | Gestionnaire du secteur | Frédéric Dezainde | Coordonnateur |  | 450-454-4694 # 8328 |  | Ne rien inscrire dans cette cellule

## CS Lauzon
Annexe 2
LISTE DES RÉFRIGÉRATEURS POUR L'ENTREPOSAGE DES VACCINS 1
Programmation ALARME
LIEU | [5 empty] | RÉFRIGÉRATEUR |  |  |  | TYPE DE RELEVÉ DE TEMPÉRATURE |  | RACCORDÉS SUR GÉNÉRATRICE |  | TEMPÉRATURE °C |  | DÉLAI (minutes) | Personnel utilisant ce frigo | Service responsable de la gestion des vaccins | ENDROIT OÙ SE TROUVE : | RÉFRIGÉRATEUR AUXILIAIRE POUR TRANSFERT DES VACCINS | PARTICULARITÉ
Valider et/ou modifier | # | Installation | Adresse | Étage | Local | Type de frigo | Marque | Format en pieds cubes | Numéro d'inventaire | graphique | enregistreur numérique | Oui | Non | Min. | Max. |  |  | Coordonnées | glacières, icepacks, papier bulle | (ex. : panne électrique, bris mécanique, entretien du réfrigérateur)
Aucun réfrigérateur, il a été déménagé au 3031, boulevard de la Gare.
1 La plage de température tolérée pour l'entreposage des vaccins est entre 2 et 8 oC.

## DPD
Annexe 2
LISTE DES RÉFRIGÉRATEURS POUR L'ENTREPOSAGE DES VACCINS 1
Programmation ALARME
LIEU | [6 empty] | RÉFRIGÉRATEUR |  |  |  | TYPE DE RELEVÉ DE TEMPÉRATURE |  | RACCORDÉS SUR GÉNÉRATRICE |  | TEMPÉRATURE °C |  | DÉLAI (minutes) | Personnel utilisant ce frigo | Service responsable de la gestion des vaccins | ENDROIT OÙ SE TROUVE : | RÉFRIGÉRATEUR AUXILIAIRE POUR TRANSFERT DES VACCINS | PARTICULARITÉ
Valider et/ou modifier | # | Installation | Adresse | Étage | Local |  | Type de frigo | Marque | Format en pieds cubes | Numéro d'inventaire | graphique | enregistreur numérique | Oui | Non | Min. | Max. |  |  | Coordonnées | glacières, icepacks, papier bulle | (ex. : panne électrique, bris mécanique, entretien du réfrigérateur)
Valider | 1 | CISSSMO service externe Saint-Jean-sur-Richelieu, anciennement SRSOR - DPD | 315, rue MacDonald Saint-Jean-sur-Richelieu | 1 | 116 Bureau de santé infirmières (bureau barré) |  | Commercial | Panasonic SR-L611W 7FB-6-P111-060-00-0 Régrigérateur sous le comptoir | 6.1 | ? | Papier | T° supplémentaire, alarme à la centrale |  | x | 1 | 9 | ? | Infirmières: Sonia Cadrin, inf. Clin., et Brigitte Plante, inf. Clin. | Service santé, inscription à la santé publique #23 | Armoire adjacente au frigo et congélateur du frigo cafétéria | Frigo cafétéria | Centrale alarme Sécurité LL. Compléter information AA12programmation.
Valider | 2 | CISSSMO installation Châteauguay anciennement SRSOR - DPD | 1200. boul. Ford Châteauguay |  | 138 |  | Commercial | GE | Hauteur 3 pi | ND | oui |  |  | pas de génératrice | 2 | 8 | pas d'alarme | Jocelyne Yelle | Jocelyne Yelle 450-698-0060 poste 4411
Valider | 3 | Maison Desjardins | Longueuil | RDC | Cuisine |  | Commercial | ? | ? |  | non | non |  | pas de génératrice | 3 | 6 | auto |  |  | non | non | Centrale alarme Techno Controle 2000 (branché avril 2019)
Valider | 4 | Unité Régionale St-Charles | 2750 Boul.Laframboise Saint-Hyacinthe | 1er étage Pavillon Saint-Charles | sc-01-140 |  | Commercial | ABS American Biotech Supply model:ABT-HC-UCFS-0504G-MCKCA | hauteur 81 pouces | # série: HQ-MK-17K9747-1711-V52 | [7 empty] | Isabelle Loiselle infirmière et infirmières auxiliaires | Isabelle Loiselle inf 450-771-3333 # 4749
Cette liste a été validée avec la liste Interal - ils ne s'y trouvaient pas
1 La plage de température tolérée pour l'entreposage des vaccins est entre 2 et 8 oC.
LISTE DES RESPONSABLES DANS LA GESTION DES VACCINS
|  | Réfrigérateur 1: | Étage: | 1 |  | Local: |  | 116 Bureau de santé infirmières (bureau barré)
315, rue MacDonald Saint-Jean-sur-Richelieu
|  | Responsabilité | Nom | Fonction |  | Coordonnées |  | Réfrigérateur Identification SI-PMI
|  | Gestion des vaccins |  | Service santé |  |  |  | Ne rien inscrire dans cette cellule
|  | Subsitut à la gestion des vaccins | [5 empty] | Ne rien inscrire dans cette cellule
|  | Urgence gestion des vaccins | [5 empty] | Ne rien inscrire dans cette cellule
|  | Utilisateur SI-PMI | [5 empty] | Ne rien inscrire dans cette cellule
|  | Substitut à l'utilisateur SI-PMI | [5 empty] | Ne rien inscrire dans cette cellule
|  | Gestionnaire du secteur | [5 empty] | Ne rien inscrire dans cette cellule
LISTE DES RESPONSABLES DANS LA GESTION DES VACCINS
|  | Réfrigérateur 2: | Étage: |  |  | Local: |  | 138
1200. boul. Ford Châteauguay
|  | Responsabilité | Nom | Fonction |  | Coordonnées |  | Réfrigérateur Identification SI-PMI
|  | Gestion des vaccins | Jocelyne Yelle |  |  | 450-698-0060 poste 4411 |  | Ne rien inscrire dans cette cellule
|  | Subsitut à la gestion des vaccins | [5 empty] | Ne rien inscrire dans cette cellule
|  | Urgence gestion des vaccins | [5 empty] | Ne rien inscrire dans cette cellule
|  | Utilisateur SI-PMI | [5 empty] | Ne rien inscrire dans cette cellule
|  | Substitut à l'utilisateur SI-PMI | [5 empty] | Ne rien inscrire dans cette cellule
|  | Gestionnaire du secteur | [5 empty] | Ne rien inscrire dans cette cellule
LISTE DES RESPONSABLES DANS LA GESTION DES VACCINS
|  | Réfrigérateur 3: | Étage: | RDC |  | Local: |  | Cuisine
Maison Desjardins, Longueuil
|  | Responsabilité | Nom | Fonction |  | Coordonnées |  | Réfrigérateur Identification SI-PMI
|  | Gestion des vaccins | [5 empty] | Ne rien inscrire dans cette cellule
|  | Subsitut à la gestion des vaccins | [5 empty] | Ne rien inscrire dans cette cellule
|  | Urgence gestion des vaccins | [5 empty] | Ne rien inscrire dans cette cellule
|  | Utilisateur SI-PMI | [5 empty] | Ne rien inscrire dans cette cellule
|  | Substitut à l'utilisateur SI-PMI | [5 empty] | Ne rien inscrire dans cette cellule
|  | Gestionnaire du secteur | [5 empty] | Ne rien inscrire dans cette cellule
LISTE DES RESPONSABLES DANS LA GESTION DES VACCINS
|  | Réfrigérateur 4: | Étage: | 1er étage Pavillon Saint-Charles |  | Local: |  | sc-01-140
Unité Régionale St-Charles
|  | Responsabilité | Nom | Fonction |  | Coordonnées |  | Réfrigérateur Identification SI-PMI
|  | Gestion des vaccins | Isabelle Loiselle | Infirmière |  | 450-771-3333 # 4749 |  | Ne rien inscrire dans cette cellule
|  | Subsitut à la gestion des vaccins | [5 empty] | Ne rien inscrire dans cette cellule
|  | Urgence gestion des vaccins | [5 empty] | Ne rien inscrire dans cette cellule
|  | Utilisateur SI-PMI | [5 empty] | Ne rien inscrire dans cette cellule
|  | Substitut à l'utilisateur SI-PMI | [5 empty] | Ne rien inscrire dans cette cellule
|  | Gestionnaire du secteur | [5 empty] | Ne rien inscrire dans cette cellule

## Dépendance
Annexe 2
LISTE DES RÉFRIGÉRATEURS POUR L'ENTREPOSAGE DES VACCINS 1
Programmation ALARME
LIEU | [6 empty] | RÉFRIGÉRATEUR |  |  |  | TYPE DE RELEVÉ DE TEMPÉRATURE |  | RACCORDÉS SUR GÉNÉRATRICE |  | TEMPÉRATURE °C |  | DÉLAI (minutes) | Personnel utilisant ce frigo | Service responsable de la gestion des vaccins | ENDROIT OÙ SE TROUVE : | RÉFRIGÉRATEUR AUXILIAIRE POUR TRANSFERT DES VACCINS | PARTICULARITÉ
Valider et/ou modifier | # | Installation | Adresse | Étage | Local |  | Type de frigo | Marque | Format en pieds cubes | Numéro d'inventaire | graphique | enregistreur numérique | Oui | Non | Min. | Max. |  |  | Coordonnées | glacières, icepacks, papier bulle | (ex. : panne électrique, bris mécanique, entretien du réfrigérateur)
Valider | 1 | Services résidentiels Saint-Hubert (19 lits) - DPSMD | 3175, rue William Saint-Hubert | 2e étage | Bureau des infirmiers (poste) |  | Commercial | Panasonic, modèle SR-L611W-PA | 6.1 | ? |  | Affichage numérique de la température. Aucun graphique ou enregistreur numérique. | X |  | 2 | 8 | oui | Les infirmiers et infirmières des services résidentiels | Nous sommes responsable de la gestion, approvisionnement 1255, rue Beauregard Longueuil | Dans le bureau du médecin et infirmière au rez-de-chaussé. Les icepacks dans le congélateur des employés au rez-de-chaussé. | Il n'y a aucun autre frigo que celui des employés. | Personnel 24/7. Compléter information programmation.
Valider | 2 | Services résidentiels Saint-Philippe (24 lits) - DPSMD | 6, rue Foucreault Saint-Philippe | Rez-ce-chaussé | 53 |  | Commercial | Panasonic, modèle SR-L611W-PA sous le comptoir | 6.1 | ? |  | Affichage numérique de la température. Aucun graphique ou enregistreur numérique. | X |  | 2 | 8 | oui | Les infirmiers et infirmiers auxiliaires des services résidentiels | Nous sommes responsable de la gestion, approvisionnement CLSC Kateri 90, boul. Marie-Victorin, Candiac | Glacière et papier bulle sont juste à coté sur l'armoire noire qui est à côté du frigo. Les ice packs (3) sont dans le frigo barré à la cuisine. | Il n'y a aucun autre frigo que celui des employés. | Personnel 24/7. Compléter information programmation.
Valider | 3 | Service externe St-Hubert | 5110, boul. Cousineau 4e | 4e | 400.8 |  | Commercial | Danby Designer DAR340W | 3.2 | 4286 |  | OUI |  | NON | 2 | 8 |  | Infirmière TDO | Infirmière TDO | Bureau 4e porte 400.8 | oui | ------------S12
Cette liste a été validée avec la liste Interal - ils ne s'y trouvaient pas
1 La plage de température tolérée pour l'entreposage des vaccins est entre 2 et 8 oC.
LISTE DES RESPONSABLES DANS LA GESTION DES VACCINS
|  | Réfrigérateur 1: | Étage: | 2e étage |  | Local: |  | Bureau des infirmiers (poste)
Services résidentiels Saint-Hubert (19 lits) - DPSMD
|  | Responsabilité | Nom | Fonction |  | Coordonnées |  | Réfrigérateur Identification SI-PMI
|  | Gestion des vaccins |  | Nous sommes responsable de la gestion |  |  |  | Ne rien inscrire dans cette cellule
|  | Subsitut à la gestion des vaccins | [5 empty] | Ne rien inscrire dans cette cellule
|  | Urgence gestion des vaccins | [5 empty] | Ne rien inscrire dans cette cellule
|  | Utilisateur SI-PMI | [5 empty] | Ne rien inscrire dans cette cellule
|  | Substitut à l'utilisateur SI-PMI | [5 empty] | Ne rien inscrire dans cette cellule
|  | Gestionnaire du secteur | [5 empty] | Ne rien inscrire dans cette cellule
LISTE DES RESPONSABLES DANS LA GESTION DES VACCINS
|  | Réfrigérateur 2: | Étage: | Rez-ce-chaussé |  | Local: |  | 53
Services résidentiels Saint-Philippe (24 lits) - DPSMD
|  | Responsabilité | Nom | Fonction |  | Coordonnées |  | Réfrigérateur Identification SI-PMI
|  | Gestion des vaccins |  | Nous sommes responsable de la gestion |  |  |  | Ne rien inscrire dans cette cellule
|  | Subsitut à la gestion des vaccins | [5 empty] | Ne rien inscrire dans cette cellule
|  | Urgence gestion des vaccins | [5 empty] | Ne rien inscrire dans cette cellule
|  | Utilisateur SI-PMI | [5 empty] | Ne rien inscrire dans cette cellule
|  | Substitut à l'utilisateur SI-PMI | [5 empty] | Ne rien inscrire dans cette cellule
|  | Gestionnaire du secteur | [5 empty] | Ne rien inscrire dans cette cellule
LISTE DES RESPONSABLES DANS LA GESTION DES VACCINS
|  | Réfrigérateur 3: | Étage: | 4e |  | Local: |  | 400.8
Service externe St-Hubert
|  | Responsabilité | Nom | Fonction |  | Coordonnées |  | Réfrigérateur Identification SI-PMI
|  | Gestion des vaccins |  | Infirmière TDO |  |  |  | Ne rien inscrire dans cette cellule
|  | Subsitut à la gestion des vaccins | [5 empty] | Ne rien inscrire dans cette cellule
|  | Urgence gestion des vaccins | [5 empty] | Ne rien inscrire dans cette cellule
|  | Utilisateur SI-PMI | [5 empty] | Ne rien inscrire dans cette cellule
|  | Substitut à l'utilisateur SI-PMI | [5 empty] | Ne rien inscrire dans cette cellule
|  | Gestionnaire du secteur | [5 empty] | Ne rien inscrire dans cette cellule

## Hôpital Suroît
Annexe 2
LISTE DES RÉFRIGÉRATEURS POUR L'ENTREPOSAGE DES VACCINS 1
Programmation ALARME
LIEU | [6 empty] | RÉFRIGÉRATEUR |  |  |  | TYPE DE RELEVÉ DE TEMPÉRATURE |  | RACCORDÉS SUR GÉNÉRATRICE |  | TEMPÉRATURE °C |  | DÉLAI (minutes) | Personnel utilisant ce frigo | Service responsible de la gestion des vaccins | ENDROIT OÙ SE TROUVE : | RÉFRIGÉRATEUR AUXILIAIRE POUR TRANSFERT DES VACCINS | PARTICULARITÉ
Valider et/ou modifier | # | Installation | Adresse | Étage | Local |  | Type de frigo | Marque | Format en pieds cubes | Numéro d'inventaire | graphique | enregistreur numérique | Oui | Non | Min. | Max. |  |  | Coordonnées | glaçières, icepacks, papier bulles | (ex. : panne électrique, bris mécanique, entretien du réfrigérateur)
1 La plage de température tolérée pour l'entreposage des vaccins est entre 2 et 8 oC.
LISTE DES RESPONSABLES DANS LA GESTION DES VACCINS
|  | Réfrigérateur: | Étage: |  |  | Local:
|  | Responsabilité | Nom | Fonction |  | Coordonnées |  | Réfrigérateur Identification SI-PMI
|  | Gestion des vaccins | [5 empty] | Ne rien inscrire dans cette cellule
|  | Subsitut à la gestion des vaccins | [5 empty] | Ne rien inscrire dans cette cellule
|  | Urgence gestion des vaccins | [5 empty] | Ne rien inscrire dans cette cellule
|  | Utilisateur SI-PMI | [5 empty] | Ne rien inscrire dans cette cellule
|  | Substitut à l'utilisateur SI-PMI | [5 empty] | Ne rien inscrire dans cette cellule
|  | Gestionnaire du secteur | [5 empty] | Ne rien inscrire dans cette cellule

## Hôpital Anna-Laberge
Annexe 2
LISTE DES RÉFRIGÉRATEURS POUR L'ENTREPOSAGE DES VACCINS 1
Programmation ALARME
LIEU | [6 empty] | RÉFRIGÉRATEUR |  |  |  | TYPE DE RELEVÉ DE TEMPÉRATURE |  | RACCORDÉS SUR GÉNÉRATRICE |  | TEMPÉRATURE °C |  | DÉLAI (minutes) | Personnel utilisant ce frigo | Service responsible de la gestion des vaccins | ENDROIT OÙ SE TROUVE : | RÉFRIGÉRATEUR AUXILIAIRE POUR TRANSFERT DES VACCINS | PARTICULARITÉ
Valider et/ou modifier | # | Installation | Adresse | Étage | Local |  | Type de frigo | Marque | Format en pieds cubes | Numéro d'inventaire | graphique | enregistreur numérique | Oui | Non | Min. | Max. |  |  | Coordonnées | glaçières, icepacks, papier bulles | (ex. : panne électrique, bris mécanique, entretien du réfrigérateur)
Valider | 1 | Soins intensifs Hôpital Anna -Laberge | 200 blv Brisebois | soins intensifs | poste infirmières |  | Commercial | panasonic | petit | GBM 3512 |  | x | x |  | 4 | 4 | rapide | pharmacie et infirmières des soins intensifs |  |  |  | mx insuline , antibio, mx intubation
Valider | 2 | Urgence Hôpital Anna-Laberge | 200 blv Brisebois | RC | Actif |  | Commercial | Sanyo, biomédical SR-L6111 |  |  |  | x |  | x | 5 | 8 |  | infirmières | pharmacie | ?
Valider | 3 | Pavillon naissance Anna=Laberge | 200 Blv. Brisebois | 1 | 1663 |  | Domestique | Danby | petit | 1585 |  | numérique |  | non |  |  |  | infirmière | pharmacie | pharmacie livre les vaccins dans un sac thermique | n/a | aucune alarme
1 La plage de température tolérée pour l'entreposage des vaccins est entre 2 et 8 oC.
LISTE DES RESPONSABLES DANS LA GESTION DES VACCINS
|  | Réfrigérateur 1: | Étage: | soins intensifs |  | Local: |  | poste infirmières
|  | Responsabilité | Nom | Fonction |  | Coordonnées |  | Réfrigérateur Identification SI-PMI
|  | Gestion des vaccins | [5 empty] | Ne rien inscrire dans cette cellule
|  | Subsitut à la gestion des vaccins | [5 empty] | Ne rien inscrire dans cette cellule
|  | Urgence gestion des vaccins | [5 empty] | Ne rien inscrire dans cette cellule
|  | Utilisateur SI-PMI | [5 empty] | Ne rien inscrire dans cette cellule
|  | Substitut à l'utilisateur SI-PMI | [5 empty] | Ne rien inscrire dans cette cellule
|  | Gestionnaire du secteur | [5 empty] | Ne rien inscrire dans cette cellule
LISTE DES RESPONSABLES DANS LA GESTION DES VACCINS
|  | Réfrigérateur 2: | Étage: | RC |  | Local: |  | Actif
|  | Responsabilité | Nom | Fonction |  | Coordonnées |  | Réfrigérateur Identification SI-PMI
|  | Gestion des vaccins |  | pharmacie |  |  |  | Ne rien inscrire dans cette cellule
|  | Subsitut à la gestion des vaccins | [5 empty] | Ne rien inscrire dans cette cellule
|  | Urgence gestion des vaccins | [5 empty] | Ne rien inscrire dans cette cellule
|  | Utilisateur SI-PMI | [5 empty] | Ne rien inscrire dans cette cellule
|  | Substitut à l'utilisateur SI-PMI | [5 empty] | Ne rien inscrire dans cette cellule
|  | Gestionnaire du secteur | [5 empty] | Ne rien inscrire dans cette cellule
LISTE DES RESPONSABLES DANS LA GESTION DES VACCINS
|  | Réfrigérateur 3: | Étage: | 1 |  | Local: |  | 1663
|  | Responsabilité | Nom | Fonction |  | Coordonnées |  | Réfrigérateur Identification SI-PMI
|  | Gestion des vaccins |  | pharmacie |  |  |  | Ne rien inscrire dans cette cellule
|  | Subsitut à la gestion des vaccins | [5 empty] | Ne rien inscrire dans cette cellule
|  | Urgence gestion des vaccins | [5 empty] | Ne rien inscrire dans cette cellule
|  | Utilisateur SI-PMI | [5 empty] | Ne rien inscrire dans cette cellule
|  | Substitut à l'utilisateur SI-PMI | [5 empty] | Ne rien inscrire dans cette cellule
|  | Gestionnaire du secteur | [5 empty] | Ne rien inscrire dans cette cellule

## Hôpital Barrie Memorial
Annexe 2
LISTE DES RÉFRIGÉRATEURS POUR L'ENTREPOSAGE DES VACCINS 1
Programmation ALARME
LIEU | [6 empty] | RÉFRIGÉRATEUR |  |  |  | TYPE DE RELEVÉ DE TEMPÉRATURE |  | RACCORDÉS SUR GÉNÉRATRICE |  | TEMPÉRATURE °C |  | DÉLAI (minutes) | Personnel utilisant ce frigo | Service responsible de la gestion des vaccins | ENDROIT OÙ SE TROUVE : | RÉFRIGÉRATEUR AUXILIAIRE POUR TRANSFERT DES VACCINS | PARTICULARITÉ
Valider et/ou modifier | # | Installation | Adresse | Étage | Local |  | Type de frigo | Marque | Format en pieds cubes | Numéro d'inventaire | graphique | enregistreur numérique | Oui | Non | Min. | Max. |  |  | Coordonnées | glaçières, icepacks, papier bulles | (ex. : panne électrique, bris mécanique, entretien du réfrigérateur)
Valider | 1 | Hopital Barrie Memorial | 28 rue Gale, Ormstown | Urgence-rez-de-chaussé | urgence |  | Commercial | Panasonic | 1.4 ? | 980658 |  |  | x |  | 2 | 8 |  | infirmieres et/tech pharmacie | Pharmacie du CHRS et tech sur place au BMH |  | Frigo du labo
Cette liste a été validée avec la liste Interal - il s'y trouvait
1 La plage de température tolérée pour l'entreposage des vaccins est entre 2 et 8 oC.
LISTE DES RESPONSABLES DANS LA GESTION DES VACCINS
|  | Réfrigérateur 1: | Étage: | Urgence-rez-de-chaussé |  | Local: |  | urgence
|  | Responsabilité | Nom | Fonction |  | Coordonnées |  | Réfrigérateur Identification SI-PMI
|  | Gestion des vaccins |  | Pharmacie du CHRS et tech sur place au BMH |  |  |  | Ne rien inscrire dans cette cellule
|  | Subsitut à la gestion des vaccins | [5 empty] | Ne rien inscrire dans cette cellule
|  | Urgence gestion des vaccins | [5 empty] | Ne rien inscrire dans cette cellule
|  | Utilisateur SI-PMI | [5 empty] | Ne rien inscrire dans cette cellule
|  | Substitut à l'utilisateur SI-PMI | [5 empty] | Ne rien inscrire dans cette cellule
|  | Gestionnaire du secteur | [5 empty] | Ne rien inscrire dans cette cellule

## Data
Type de frigo
Commercial | Valider
Domestique | Modifier
Val. Et modif.